## Таблиця Змін
Зміни до інвестиційної програми АТ "Прикарпаттяобленерго" на 2018 рік
№ з/п | Найменування заходів інвестиційної програми | Од. виміру | Програма, схвалена НКРЕКП |  |  | Пропозиція компанії |  |  | Різниця між пропозиціями компанії та програмою, схваленою НКРЕКП |  |  | Відсоток відхилення фактичної вартості одиниці продукції від планової, % | Джерело фінансування | Примітка*
|  |  | Вартість одиниці продукції тис.грн. | К-сть | Усього, тис.грн без ПДВ | Вартість одиниці продукції тис.грн. | К-сть | Усього, тис.грн без ПДВ | Вартість одиниці продукції тис.грн. | К-сть | Усього, тис.грн без ПДВ
1 | 2 | 3 | 4 | 5 | 6 | 7 | 8 | 9 | 10=7-4 | 11=8-5 | 12=9-6 | 13=10/4*100% | 14 | 15
1 | Будівництво, модернізація та реконструкція електричних мереж, у т.ч: |  |  |  | 117895.9223 |  |  | 425935.2634 |  |  | 308039.3411
1.1 | Будівництво нових ЛЕП (КЛ, ПЛ), усього з них: |  |  |  | 0 |  |  | 5551.852 | 0 | 0 | 5551.852
1.1.1 | Будівництво нових ЛЕП (КЛ, ПЛ) 110 кВ |  |  |  | 0 |  |  | 0 | 0 | 0 | 0
[9 empty] | 0 | 0 | 0
1.1.1 | Будівництво нових ЛЕП (КЛ, ПЛ) 0,4-10 кВ |  |  |  | 0 |  |  | 5551.852 | 0 | 0 | 5551.852
1.1.1.1 | Електрифікація комплексної забудови с.Чукалівка Івано-Франківської міської ради | км | 0 | 0 | 0 | 938.1298 | 5.918 | 5551.852 | 938.1298 | 5.918 | 5551.852
1.2 | Реконструкція ЛЕП (КЛ, ПЛ), усього з них: |  |  |  | 47345.1782 |  |  | 233011.538 |  |  | 185666.3598
1.2.1 | Реконструкція ЛЕП (КЛ, ПЛ) 110 кВ |  |  |  | 0 |  |  | 22230.866 |  |  | 22230.866
1.2.1.1 | Технічне переоснащення ПЛ-110 кВ Отинія-Коломия | км | 0 | 0 | 0 | 526.64 | 20.65 | 10875.116 | 526.64 | 20.65 | 10875.116
1.2.1.2 | Технічне переоснащення ПЛ-110 кВ Коломия-Загайпіль | км | 0 | 0 | 0 | 504.7 | 22.5 | 11355.75 | 504.7 | 22.5 | 11355.75
1.2.2 | Реконструкція ЛЕП (КЛ, ПЛ) 35 кВ |  |  |  | 1205.569 |  |  | 1205.569 |  |  | 0
1.2.2.1 | Технічне перереоснашення ПЛ-35 кВ Отинія-Виноград | км | 1205.569 | 1 | 1205.569 | 1205.569 | 1 | 1205.569 | 0 | 0 | 0
1.2.3 | Реконструкція ЛЕП (КЛ, ПЛ) 6-20 кВ |  |  |  | 8860.758 |  |  | 98720.724 |  |  | 89859.966
1.2.3.1 | Технічне переоснащення ПЛ-10 кВ (підрядним способом) | км | 1147.8711 | 4.345 | 4987.5 | 1521.7869 | 16.937 | 25774.504 | 373.9157 | 12.592 | 20787.004
1.2.3.1.1 | Технічне переоснащення ділянки ПЛ-10 кВ пр."Чорні Ослави" від "ПС-110/10 Делятин" в прогонах опор №79-140-330 в с.Білі Ослави Надвірнянського району Івано-Франківської області | км | 1147.8711 | 4.345 | 4987.5 | 1147.8711 | 4.345 | 4987.5 | 0 | 0 | 0
1.2.3.1.2 | Технічне переоснащення ПЛ-10 кВ пр.Буркут (двоколова) | км | 0 | 0 | 0 | 1776.5515 | 2.6 | 4619.034 | 1776.5515 | 2.6 | 4619.034
1.2.3.1.3 | Технічне переоснащення ПЛ-10 кВ "Войтул" | км | 0 | 0 | 0 | 1769.4523 | 2.945 | 5211.037 | 1769.4523 | 2.945 | 5211.037
1.2.3.1.4 | Технічне переоснащення ПЛ-10 кВ "Кременці" | км | 0 | 0 | 0 | 1728.2008 | 6.015 | 10395.128 | 1728.2008 | 6.015 | 10395.128
1.2.3.1.5 | Технічне переоснащення ПЛ-10 кВ "Вороненка" | км | 0 | 0 | 0 | 544.3847 | 1.032 | 561.805 | 544.3847 | 1.032 | 561.805
1.2.3.2 | Технічне переоснащення КЛ-10 кВ (підрядним способом) | км | 1366.1548 | 2.493 | 3405.824 | 3627.5117 | 14.805 | 53705.311 | 2261.3569 | 12.312 | 50299.487
1.2.3.2.1 | Технічне переоснащення КЛ-10 кВ від ПС Загвіздя до РП-14 в м.Івано-Франківськ | км | 1648.3686 | 0.955 | 1574.192 | 1648.3686 | 0.955 | 1574.192 | 0 | 0 | 0
1.2.3.2.2 | Технічне переоснащення КЛ-10 кВ пр.ТП-409-ТП-488 c.Угорники | км | 1309.453 | 0.298 | 390.217 | 1309.453 | 0.298 | 390.217 | 0 | 0 | 0
1.2.3.2.3 | Технічне переоснащення КЛ-10 кВ пр.ТП-331-ТП-296 с.Опришівці (дачний масив) Івано-Франківської області | км | 1162.4315 | 1.24 | 1441.415 | 1162.4315 | 1.24 | 1441.415 | 0 | 0 | 0
1.2.3.2.4 | Технічне переоснащення КЛ-10 кВ ЗТП-301 - ЗТП-484" пр. Косів | км | 0 | 0 | 0 | 2153.1028 | 0.428 | 921.528 | 2153.1028 | 0.428 | 921.528
1.2.3.2.5 | Технічне переоснащення КЛ-10 кВ між ЗТП-43 м. Яремче і опорою 49. | км | 0 | 0 | 0 | 1780.5131 | 0.955 | 1700.39 | 1780.5131 | 0.955 | 1700.39
1.2.3.2.6 | Технічне переоснащення КЛ-10 кВ м. Городенка ТП 433-332 | км | 0 | 0 | 0 | 1968.708 | 0.5 | 984.354 | 1968.708 | 0.5 | 984.354
1.2.3.2.7 | Технічне переоснащення КЛ-10 кВ ПС"Березівка"- ТП114 (двоколова) з рекострукцією ТП 114 | км | 0 | 0 | 0 | 6330.4579 | 5.61 | 35513.869 | 6330.4579 | 5.61 | 35513.869
1.2.3.2.8 | Технічне переоснащення КЛ-10 кВ пр.ТП-137-ТП-331 с.Опришівці, вул.Василишини Івано-Франківської міської ради | км | 0 | 0 | 0 | 1877.22 | 0.35 | 657.027 | 1877.22 | 0.35 | 657.027
1.2.3.2.9 | Технічне переоснащення КЛ-10 кВ пр.ТП-191 смт.Богородчани Івано-Франківської області | км | 0 | 0 | 0 | 2111.3005 | 0.416 | 878.301 | 2111.3005 | 0.416 | 878.301
1.2.3.2.10 | Технічне переоснащення КЛ-6 кВ ТП-115, 3 в м. Коломия | км | 0 | 0 | 0 | 2442.2224 | 1.187 | 2898.918 | 2442.2224 | 1.187 | 2898.918
1.2.3.2.11 | Технічне переоснащення КЛ-6 кВ від ПС-110/35/6 кВ "Коломия" РП-1 №2 в м. Коломия | км | 0 | 0 | 0 | 2353.4892 | 2.866 | 6745.1 | 2353.4892 | 2.866 | 6745.1
1.2.3.3 | Технічне переоснащення ПЛ-10 кВ (встановлення пункту комутаційного стовпового (реклоузер) ПКС-10) | шт | 467.434 | 1 | 467.434 | 740.035 | 26 | 19240.909 | 272.601 | 25 | 18773.475
1.2.3.3.1 | Встановлення реклоузера на ЛЕП-6кВ пр.Бухтівець від ПС 35кВ “Розтока” (Надвірнянський РЕМ) | км | 467.434 | 1 | 467.434 | 467.434 | 1 | 467.434 | 0 | 0 | 0
1.2.3.3.2 | Встановлення реклоузера на ЛЕП-10кВ пр.Перегінськ-1 від ПС 35 кВ “Перегінськ” (Рожнятівський РЕМ) | шт | 0 | 0 | 0 | 750.939 | 1 | 750.939 | 750.939 | 1 | 750.939
1.2.3.3.3 | Встановлення реклоузера на ЛЕП-10кВ пр.Буркут від ПС 110кВ “Ільці”(Верховина РЕМ) | шт | 0 | 0 | 0 | 750.939 | 1 | 750.939 | 750.939 | 1 | 750.939
1.2.3.3.4 | Встановлення реклоузера на ЛЕП-10кВ пр.Ясень від ПС 110кВ “Перегінськ” (Рожнятівський РЕМ) | шт | 0 | 0 | 0 | 750.939 | 1 | 750.939 | 750.939 | 1 | 750.939
1.2.3.3.5 | Встановлення реклоузера на ЛЕП-10кВ пр.Яблуниця від ПС 35 кВ “Верховина”(Верховинський РЕМ) | шт | 0 | 0 | 0 | 750.939 | 1 | 750.939 | 750.939 | 1 | 750.939
1.2.3.3.6 | Встановлення реклоузера на ЛЕП-10кВ пр.Ясенів від ПС 35 кВ “Верховина”(Верховинський РЕМ) | шт | 0 | 0 | 0 | 750.939 | 1 | 750.939 | 750.939 | 1 | 750.939
1.2.3.3.7 | Встановлення реклоузера на ЛЕП-10кВ пр.Чорні Ослави від ПС 35 кВ “Делятин”(Яремчанський РЕМ) | шт | 0 | 0 | 0 | 750.939 | 1 | 750.939 | 750.939 | 1 | 750.939
1.2.3.3.8 | Встановлення реклоузера на ЛЕП-10кВ пр.Магурки від ПС 110 кВ “Ворохта”(Яремчанський РЕМ) | шт | 0 | 0 | 0 | 750.939 | 1 | 750.939 | 750.939 | 1 | 750.939
1.2.3.3.9 | Встановлення реклоузера на ЛЕП-10кВ пр.Микуличин від ПС 110 кВ “Ямна” (Яремчанський РЕМ) | шт | 0 | 0 | 0 | 750.939 | 2 | 1501.878 | 750.939 | 2 | 1501.878
1.2.3.3.10 | Встановлення реклоузера на ЛЕП-10кВ пр.Березів від ПС 110 кВ “Яблунів” (Косівський РЕМ) | шт | 0 | 0 | 0 | 750.939 | 2 | 1501.878 | 750.939 | 2 | 1501.878
1.2.3.3.11 | Встановлення реклоузера на ЛЕП-10кВ пр.Черганівка від ПС 110 кВ “Косів” (Косівський РЕМ) | шт | 0 | 0 | 0 | 750.939 | 1 | 750.939 | 750.939 | 1 | 750.939
1.2.3.3.12 | Встановлення реклоузера на ЛЕП-10кВ пр.Соколівка від ПС 110 кВ “Косів” (Косівський РЕМ) | шт | 0 | 0 | 0 | 750.939 | 1 | 750.939 | 750.939 | 1 | 750.939
1.2.3.3.13 | Встановлення реклоузера на ЛЕП-10кВ пр.Космач від ПС 35 кВ “Космач” (Косівський РЕМ) | шт | 0 | 0 | 0 | 750.939 | 1 | 750.939 | 750.939 | 1 | 750.939
1.2.3.3.14 | Встановлення реклоузера на ЛЕП-10кВ пр.В. Рожен від ПС 35 кВ “Кути” (Косівський РЕМ) | шт | 0 | 0 | 0 | 750.939 | 1 | 750.939 | 750.939 | 1 | 750.939
1.2.3.3.15 | Встановлення реклоузера на ЛЕП-10кВ пр.Красне від ПС 110кВ “Перегінськ” (Рожнятівський РЕМ) | шт | 0 | 0 | 0 | 750.939 | 1 | 750.939 | 750.939 | 1 | 750.939
1.2.3.3.16 | Встановлення реклоузера на ЛЕП-10кВ пр.Погорілець від ПС 35кВ “Струтин" (Рожнятівський РЕМ) | шт | 0 | 0 | 0 | 750.939 | 1 | 750.939 | 750.939 | 1 | 750.939
1.2.3.3.17 | Встановлення реклоузера на ЛЕП-10кВ пр.Волосів від ПС 35кВ “Цуцилів" (Надвірнянський РЕМ) | шт | 0 | 0 | 0 | 750.939 | 1 | 750.939 | 750.939 | 1 | 750.939
1.2.3.3.18 | Встановлення реклоузера на ЛЕП-10кВ пр.Тисів від ПС 110кВ “Болехів" (Долинський РЕМ) | шт | 0 | 0 | 0 | 750.939 | 2 | 1501.878 | 750.939 | 2 | 1501.878
1.2.3.3.19 | Встановлення реклоузера на ЛЕП-10кВ пр.Кальна від ПС 110кВ “Болехів" (Долинський РЕМ) | шт | 0 | 0 | 0 | 750.939 | 1 | 750.939 | 750.939 | 1 | 750.939
1.2.3.3.20 | Встановлення реклоузера на ЛЕП-10кВ пр.Вишків від ПС 35кВ “Шандра" (Долинський РЕМ) | шт | 0 | 0 | 0 | 750.939 | 1 | 750.939 | 750.939 | 1 | 750.939
1.2.3.3.21 | Встановлення реклоузера на ЛЕП-10кВ пр.Мізунь від ПС 35кВ “Вигода" (Долинський РЕМ) | шт | 0 | 0 | 0 | 750.939 | 1 | 750.939 | 750.939 | 1 | 750.939
1.2.3.3.22 | Встановлення реклоузера на ЛЕП-10кВ пр.Росохач від ПС 35кВ “Гвіздець" (Городенківський РЕМ) | шт | 0 | 0 | 0 | 750.939 | 1 | 750.939 | 750.939 | 1 | 750.939
1.2.3.3.23 | Встановлення реклоузера на ЛЕП-10кВ пр.Бабче від ПС 35кВ “Солотвино" (Богородчанський РЕМ) | шт | 0 | 0 | 0 | 750.939 | 1 | 750.939 | 750.939 | 1 | 750.939
1.2.4 | Реконструкція ЛЕП (КЛ, ПЛ) 0,4 кВ |  |  |  | 37278.8512 |  |  | 110854.379 |  |  | 73575.5278
1.2.4.1 | Технічне переоснащення ПЛ-0,4 кВ з використанням самоутримуючих ізольованих проводів (підрядним способом) | км | 810.6252 | 42.7708 | 34671.1092 | 854.4683 | 118.826 | 101533.051 | 43.8431 | 76.0552 | 66861.9418
1.2.4.1.1 | Технічне переоснащення електромереж 0,4(10) кВ з використанням самоутримних ізольованих проводів в смт.Ворохта Яремчанської міської ради Івано-Франківської області | км | 878.8757 | 24.301 | 20991.5437 | 878.8757 | 24.301 | 20991.5437 | 0 | 0 | 0
1.2.4.1.2 | Технічне переоснащення електричних мереж 0,4-10 кВ із застосуванням СІП в с.Устеріки Верховинського району Івано-Франківської області. Коригування | км | 739.4966 | 13 | 9613.456 | 739.4966 | 13 | 9613.456 | 0 | 0 | 0
1.2.4.1.3 | Технічне переоснащення ПЛ-0,4 кВ в с.Брустури Косівського р-ну | км | 754.2221 | 5.4698 | 4066.1095 | 754.2221 | 26.58 | 20047.2221 | 0 | 21.1102 | 15981.1126
1.2.4.1.4 | Технічне переоснащення ПЛ-0,4 кВ від ТП-173, 610 с. Прокурава Косівського р-ну | км | 0 | 0 | 0 | 825.1324 | 10.031 | 8276.903 | 825.1324 | 10.031 | 8276.903
1.2.4.1.5 | Технічне переоснащення ПЛ-0,4 кВ від ТП- 343, 442 с. Прокурава Косівського р-ну | км | 0 | 0 | 0 | 917.3548 | 8.28 | 7595.698 | 917.3548 | 8.28 | 7595.698
1.2.4.1.6 | Технічне переоснащення ПЛ-0,4-10 кВ в с. Хороцево Верховинського р-ну | км | 0 | 0 | 0 | 926.6411 | 14.42 | 13362.164 | 926.6411 | 14.42 | 13362.164
1.2.4.1.7 | Технічне переоснащення ПЛ-0,4 кВ від ТП-604 в с. Космач Косівського р-ну | км | 0 | 0 | 0 | 866.4879 | 5.53 | 4791.678 | 866.4879 | 5.53 | 4791.678
1.2.4.1.8 | Технічне переоснащення ПЛ-0,4 кВ від ТП-198 в с. Космач Косівського р-ну | км | 0 | 0 | 0 | 1168.451 | 3.534 | 4129.306 | 1168.451 | 3.534 | 4129.306
1.2.4.1.9 | Технічне переоснащення ПЛ-0,4 кВ від ТП-97 с. Глушків Городенківського району | км | 0 | 0 | 0 | 865.2904 | 3.55 | 3071.781 | 865.2904 | 3.55 | 3071.781
1.2.4.1.10 | Технічне переоснащення ПЛ-0,4 кВ від ТП-374 в с. Космач Косівського р-ну | км | 0 | 0 | 0 | 997.1455 | 4.4 | 4387.44 | 997.1455 | 4.4 | 4387.44
1.2.4.1.11 | Технічне переоснащення ПЛ-0,4 кВ від ТП 252 с. Ростоки Косівського р-ну | км | 0 | 0 | 0 | 1012.6652 | 5.2 | 5265.8592 | 1012.6652 | 5.2 | 5265.8592
1.2.4.2 | Технічне переоснащення КЛ-0,4 кВ | км | 2084.526 | 1.251 | 2607.742 | 2422.3825 | 3.848 | 9321.328 | 337.8566 | 2.597 | 6713.586
1.2.4.2.1 | Технічне переоснащення КЛ-0,4 кВ ТП-204 м.Івано-Франківськ, вул. Карпатська 10, 12,14 | км | 2133.7351 | 0.536 | 1143.682 | 2133.7351 | 0.536 | 1143.682 | 0 | 0 | 0
1.2.4.2.2 | Технічне переоснащення КЛ-0,4 кВ ТП-204 Л-12 м.Івано-Франківськ, вул.Бобикевича 8,10 | км | 2047.6364 | 0.715 | 1464.06 | 2047.6364 | 0.715 | 1464.06 | 0 | 0 | 0
1.2.4.2.3 | Технічне переоснащення КЛ-0,4 кВ від ТП 21 та ТП 22 вул. Грушевського Долинський р-н | км | 0 | 0 | 0 | 1868.0065 | 0.62 | 1158.164 | 1868.0065 | 0.62 | 1158.164
1.2.4.2.4 | Технічне переоснащення КЛ-0,4 кВ від ТП 17 вул. Грушевського, вул. Довбуша Долинський р-н | км | 0 | 0 | 0 | 2208.2 | 0.46 | 1015.772 | 2208.2 | 0.46 | 1015.772
1.2.4.2.5 | Технічне переоснащення КЛ-0,4 кВ м. Івано-Франківськ перинотальний центр вул. Чорновола, 47 | км | 0 | 0 | 0 | 1848.5742 | 0.155 | 286.529 | 1848.5742 | 0.155 | 286.529
1.2.4.2.6 | Технічне переоснащення КЛ-0,4 кВ м. Івано-Франківськ вул. Незалежності, 36,38 | км | 0 | 0 | 0 | 1408.95 | 0.54 | 760.833 | 1408.95 | 0.54 | 760.833
1.2.4.2.7 | Технічне переоснащення КЛ-0,4 кВ м. Івано-Франківськ Північний Бульвар, 28-Короля Данила,11 | км | 0 | 0 | 0 | 1769.8354 | 0.316 | 559.268 | 1769.8354 | 0.316 | 559.268
1.2.4.2.8 | Технічне переоснащення КЛ-0,4 кВ м. Івано-Франківськ по вул. Галицькій 49,53 | км | 0 | 0 | 0 | 2518.9085 | 0.164 | 413.101 | 2518.9085 | 0.164 | 413.101
1.2.4.2.9 | Технічне переоснащення КЛ-0,4 кВ ТП-434 м.Івано-Франківськ, вул.Львівська, 7а | км | 0 | 0 | 0 | 2204.4375 | 0.4 | 881.775 | 2204.4375 | 0.4 | 881.775
1.2.4.2.10 | Технічне переоснащення КЛ-0,4 кВ м. Івано-Франківськ вул. Галицькій, 1,3,5, вул. Бельведерська 2,4,6,8 | км | 0 | 0 | 0 | 1349.7733 | 0.516 | 696.483 | 1349.7733 | 0.516 | 696.483
1.2.4.2.11 | Технічне переоснащення КЛ-0,4 кВ м. Івано-Франківськ вул.Мазепи 2,2/2,вул. Бельведерська 1,3,5,7,9,11,13 | км | 0 | 0 | 0 | 1390.9321 | 0.677 | 941.661 | 1390.9321 | 0.677 | 941.661
1.3 | Будівництво нових ПС, РП та ТП, усього з них: |  |  |  | 13974.8818 |  |  | 25145.1588 |  |  | 11170.277
1.3.1 | Будівництво нових ПС 110 кВ |  |  |  | 0 |  |  | 0 |  |  | 0
0
1.3.2 | Будівництво нових ПС, РП та ТП 6-20 кВ |  |  |  | 13974.8818 |  |  | 25145.1588 |  |  | 11170.277
1.3.2.1 | Будівництво розвантажувальних ТП-10/0,4 кВ та мереж до них |  |  | 29 | 13974.8818 |  | 37 | 25145.1588 |  | 8 | 11170.277
1.3.2.1.1 | Розвантажувальна ТП 10/0,4 кВ (100 кВА) для розвантаження ТП-141, 36 в c. Старі Богородчани Богородчанського району ПЛ-10 кВ (0,268 км), ПЛ-0,4 кВ (0,206 км) для підключення побудованого ТП 10/0,4 кВ | шт | 457.385 | 1 | 457.385 | 457.385 | 1 | 457.385 | 0 | 0 | 0
1.3.2.1.2 | Розвантажувальна ТП 10/0,4 кВ (100 кВА) для розвантаження ТП-86,176 в c. Грабовець Богородчанського району ПЛ-10 кВ (0,420 км), ПЛ-0,4 кВ (0,350 км) для підключення побудованого ТП 10/0,4 кВ | шт | 780.331 | 1 | 780.331 | 780.331 | 1 | 780.331 | 0 | 0 | 0
1.3.2.1.3 | Розвантажувальна ТП 10/0,4 кВ (160 кВА) для розвантаження ТП-6 в с.Красноілля Верховинського району та ПЛ-10 кВ (0,045 км), ПЛ-0,4 кВ (0,165 км) для підключення побудованого ТП 10/0,4 кВ | шт | 440.608 | 1 | 440.608 | 440.608 | 1 | 440.608 | 0 | 0 | 0
1.3.2.1.4 | Розвантажувальна ТП 10/0,4 кВ (100 кВА) для розвантаження ТП-185 в с.Голови Верховинського району та ПЛ-10 кВ (2,2 км), ПЛ-0,4 кВ (1,2 км) для підключення побудованого ТП 10/0,4 кВ | шт | 1400.041 | 1 | 1400.041 | 1400.041 | 1 | 1400.041 | 0 | 0 | 0
1.3.2.1.5 | Розвантажувальна ТП 10/0,4 кВ (100 кВА) для розвантаження ТП-167 в с. Ясенів Верховинського району та ПЛ-10 кВ (0,07 км), ПЛ-0,4 кВ (0,068 км) для підключення побудованого ТП 10/0,4 кВ | шт | 205.9854 | 1 | 205.9854 | 205.9854 | 1 | 205.9854 | 0 | 0 | 0
1.3.2.1.6 | Розвантажувальна ТП 10/0,4 кВ (100 кВА) для розвантаження ТП-336 в с.В.Туря Долинського району та ПЛ-10 кВ (0,32 км), ПЛ-0,4 кВ (0,036 км )для підключення побудованого ТП 10/0,4 кВ | шт | 466.5043 | 1 | 466.5043 | 466.5043 | 1 | 466.5043 | 0 | 0 | 0
1.3.2.1.7 | Розвантажувальна ТП 6/0,4 кВ (100 кВА) для розвантаження ТП-177 с. Новичка в Долинського району та ПЛ-10 кВ (0,075 км), ПЛ-0,4 кВ (0,068 км) для підключення побудованого ТП 10/0,4 кВ | шт | 250.8118 | 1 | 250.8118 | 250.8118 | 1 | 250.8118 | 0 | 0 | 0
1.3.2.1.8 | Розвантажувальна ТП 10/0,4 кВ (100 кВА) для розвантаження ТП-213 в с.Ріпянка Калуського району та ПЛ-10 кВ (0,07 км), ПЛ-0,4 кВ (0,099 км) для підключення побудованого ТП 10/0,4 кВ | шт | 212.923 | 1 | 212.923 | 212.923 | 1 | 212.923 | 0 | 0 | 0
1.3.2.1.9 | Розвантажувальна ТП 10/0,4 кВ (100 кВА) для розвантаження ТП-112 в с.Перевозець Калуського району та ПЛ-10 кВ (0,1 км), ПЛ-0,4 кВ (0,2 км) для підключення побудованого ТП 10/0,4 кВ | шт | 474.641 | 1 | 474.641 | 474.641 | 1 | 474.641 | 0 | 0 | 0
1.3.2.1.10 | Розвантажувальна ТП 10/0,4 кВ (100 кВА) для розвантаження ТП-353 в с.Княждвір Коломийський МРЕМ та ПЛ-10 кВ (0,52 км), ПЛ-0,4 кВ (0,328 км) для підключення побудованого ТП 10/0,4 кВ | шт | 570.076 | 1 | 570.076 | 570.076 | 1 | 570.076 | 0 | 0 | 0
1.3.2.1.11 | Розвантажувальна ТП 10/0,4 кВ (100 кВА) для розвантаження ТП-110 в с.Пядики Коломийського району та ПЛ-10 кВ (0,075 км), ПЛ-0,4 кВ (0,108 км) для підключення побудованого ТП 10/0,4 кВ | шт | 220.757 | 1 | 220.757 | 220.757 | 1 | 220.757 | 0 | 0 | 0
1.3.2.1.12 | Розвантажувальна ТП 10/0,4 кВ (100 кВА) для розвантаження ТП-78 в с.Снідавка Косівського району ПЛ-10 кВ (0,71км), ПЛ-0,4 кВ (0,077 км) для підключення побудованого ТП 10/0,4 кВ | шт | 642.6095 | 1 | 642.6095 | 642.6095 | 1 | 642.6095 | 0 | 0 | 0
1.3.2.1.13 | Розвантажувальна ТП 10/0,4 кВ (100 кВА) для розвантаження ТП-165 в с.Березівка Тисменицького району ПЛ-10 кВ (0,075 км), ПЛ-0,4 кВ (0,224 км) для підключення побудованого ТП 10/0,4 кВ | шт | 261.3655 | 1 | 261.3655 | 261.3655 | 1 | 261.3655 | 0 | 0 | 0
1.3.2.1.14 | Розвантажувальна ТП 10/0,4 кВ (160 кВА) для розвантаження ТП-462 в с.Крихівці Тисменицького району Івано-Франківської міськ.ради ПЛ-10 кВ (0,07 км), ПЛ-0,4 кВ (0,23 км) для підключення побудованого ТП10/0,4 кВ | шт | 295.756 | 1 | 295.756 | 295.756 | 1 | 295.756 | 0 | 0 | 0
1.3.2.1.15 | Розвантажувальна ТП 10/0,4 кВ (100 кВА) для розвантаження ТП-167 в с. Липівка Тисменицького району Івано-Франківської міськ.ради ПЛ-10 кВ (0,058 км), ПЛ-0,4 кВ (0,054 км) для підключення побудованого ТП10/0,4 кВ | шт | 202.792 | 1 | 202.792 | 202.792 | 1 | 202.792 | 0 | 0 | 0
1.3.2.1.16 | Розвантажувальна ТП 10/0,4 кВ (100 кВА) для розвантаження ТП-5 с. Лисець Тисменицького району Івано-Франківської міськ.ради ПЛ-10 кВ (0,065 км), ПЛ-0,4 кВ (0,088 км) для підключення побудованого ТП10/0,4 кВ | шт | 239.094 | 1 | 239.094 | 239.094 | 1 | 239.094 | 0 | 0 | 0
1.3.2.1.17 | Розвантажувальна ТП 10/0,4 кВ (160 кВА) для розвантаження ТП-159 с. Радча Тисменицького району Івано-Франківської міськ.ради ПЛ-10 кВ (0,01 км), ПЛ-0,4 кВ (0,092 км) для підключення побудованого ТП10/0,4 кВ | шт | 243.336 | 1 | 243.336 | 243.336 | 1 | 243.336 | 0 | 0 | 0
1.3.2.1.18 | Розвантажувальна ТП 10/0,4 кВ (100 кВА) для розвантаження ТП-148,132 в с.Добротів Надвірнянського району ПЛ-10 кВ (0,07 км), ПЛ-0,4 кВ (0,279 км) для підключення побудованого ТП 10/0,4 кВ | шт | 330.242 | 1 | 330.242 | 330.242 | 1 | 330.242 | 0 | 0 | 0
1.3.2.1.19 | Розвантажувальна ТП 6/0,4 кВ (100 кВА) для розвантаження ТП-461 в с.Пнів Надвірнянського ПЛ-6 кВ (0,097 км), ПЛ-0,4 кВ (0,176 км) для підключення побудованого ТП 6/0,4 кВ | шт | 333.3018 | 1 | 333.3018 | 333.3018 | 1 | 333.3018 | 0 | 0 | 0
1.3.2.1.20 | Розвантажувальна ТП 10/0,4 кВ (100 кВА) для розвантаження ТП-224 в с.Ланчин Надвірнянського ПЛ-10 кВ (0,07 км), ПЛ-0,4 кВ (0,279 км) для підключення побудованого ТП 10/0,4 кВ | шт | 461.5071 | 1 | 461.5071 | 461.5071 | 1 | 461.5071 | 0 | 0 | 0
1.3.2.1.21 | Розвантажувальна ТП 10/0,4 кВ (100 кВА) для розвантаження ТП-89,67 в с.Стецева Снятинського району ПЛ-10 кВ ( 0,047 км), ПЛ-0,4 кВ (0,109 км) для підключення побудованого ТП 10/0,4 кВ | шт | 256.818 | 1 | 256.818 | 256.818 | 1 | 256.818 | 0 | 0 | 0
1.3.2.1.22 | Розвантажувальна ТП 10/0,4 кВ (100 кВА) для розвантаження ТП-89 в с.Олеша Тлумацького району ПЛ-10 кВ ( 0,154 км), ПЛ-0,4 кВ (0,022 км) для підключення побудованого ТП 10/0,4 кВ | шт | 246.078 | 1 | 246.078 | 246.078 | 1 | 246.078 | 0 | 0 | 0
1.3.2.1.23 | Розвантажувальна ТП 10/0,4 кВ (100 кВА) для розвантаження ТП-10 в с.Гуменів Калуського району та ПЛ-0,4 кВ (0,3 км) для підключення побудованого ТП 10/0,4 кВ | шт | 392.6484 | 1 | 392.6484 | 392.6484 | 1 | 392.6484 | 0 | 0 | 0
1.3.2.1.24 | Розвантажувальна ТП 10/0,4 кВ (160 кВА) для розвантаження ТП-53 с. Драгомирчани в Тисменецького району , ПЛ-0,4 кВ (0,1 км) для підключення побудованого ТП 10/0,4 кВ | шт | 302.9925 | 1 | 302.9925 | 302.9925 | 1 | 302.9925 | 0 | 0 | 0
1.3.2.1.25 | Розвантажувальна ТП 10/0,4 кВ (100 кВА) для розвантаження ТП-175, 144 в с.Парище Надвірнянського ПЛ-10 кВ (0,07 км), ПЛ-0,4 кВ (0,06 км) для підключення побудованого ТП 10/0,4 кВ | шт | 336.4015 | 1 | 336.4015 | 336.4015 | 1 | 336.4015 | 0 | 0 | 0
1.3.2.1.26 | Розвантажувальна ТП 6/0,4 кВ (100 кВА) для розвантаження ТП-447 м. Надвірна Надвірнянського КЛ-10 кВ (0,5 км), ПЛ-0,4 кВ (0,1 км) для підключення побудованого ТП 10/0,4 кВ | шт | 1097.921 | 1 | 1097.921 | 1097.921 | 1 | 1097.921 | 0 | 0 | 0
1.3.2.1.27 | Розвантажувальна ТП 10/0,4 кВ (100 кВА) для розвантаження ТП-214 с. Черник Надвірнянського ПЛ-0,4 кВ (0,05 км) для підключення побудованого ТП 10/0,4 кВ | шт | 392.1641 | 1 | 392.1641 | 392.1641 | 1 | 392.1641 | 0 | 0 | 0
1.3.2.1.28 | Розвантажувальна ТП 10/0,4 кВ (100 кВА) для розвантаження ТП-96 с. Яворів Косівського району ПЛ-10 кВ (1,8 км), ПЛ-0,4 кВ (0,5 км) для підключення побудованого ТП 10/0,4 кВ | шт | 936.727 | 1 | 936.727 | 936.727 | 1 | 936.727 | 0 | 0 | 0
1.3.2.1.29 | Розвантажувальна ТП 10/0,4 кВ (160 кВА)для розвантаження ТП-18 с.Яремче Яремчанської міської ради ПЛ-10 кВ (0,7 км), ПЛ-0,4 кВ (0,1 км) для підключення побудованого ТП 10/0,4 кВ | шт | 1523.0639 | 1 | 1523.0639 | 1523.0639 | 1 | 1523.0639 | 0 | 0 | 0
1.3.2.1.30 | Розвантажувальна ТП 10/0,4 кВ (100 кВА) для розвантаження ТП-136 та ТП-155 в с.Кривопілля Верховинського району та ПЛ-10 кВ (2,41 км), ПЛ-0,4 кВ (1,062 км) для підключення побудованого ТП 10/0,4 кВ | шт | 0 | 0 | 0 | 3746.422 | 1 | 3746.422 | 3746.422 | 1 | 3746.422
1.3.2.1.31 | Розвантажувальна ТП 10/0,4 кВ (100 кВА) для розвантаження ТП-72 в с. Ілльці Верховинського району та ПЛ-10 кВ (0,263 км), ПЛ-0,4 кВ (0,045 км) для підключення побудованого ТП 10/0,4 кВ | шт | 0 | 0 | 0 | 586.384 | 1 | 586.384 | 586.384 | 1 | 586.384
1.3.2.1.32 | Розвантажувальна ТП 10/0,4 кВ (100 кВА) для розвантаження ТП-268 в м. Калуш Калуського району та ПЛ-10 кВ (0,53 км), ПЛ-0,4 кВ (0,165 км) для підключення побудованого ТП 10/0,4 кВ | шт | 0 | 0 | 0 | 933.309 | 1 | 933.309 | 933.309 | 1 | 933.309
1.3.2.1.33 | Розвантажувальна ТП 10/0,4 кВ (100 кВА) для розвантаження ТП-216 в с. Спаса Коломийської міської ради та ПЛ-10 кВ (0,537 км), ПЛ-0,4 кВ (0,263 км) для підключення побудованого ТП 10/0,4 кВ | шт | 0 | 0 | 0 | 1046.304 | 1 | 1046.304 | 1046.304 | 1 | 1046.304
1.3.2.1.34 | Розвантажувальна ТП 10/0,4 кВ (100 кВА) для розвантаження ТП-199 в с .С. Березів Косівського району та ПЛ-10 кВ (1 км), ПЛ-0,4 кВ 0,25 км) для підключення побудованого ТП 10/0,4 кВ | шт | 0 | 0 | 0 | 1521.413 | 1 | 1521.413 | 1521.413 | 1 | 1521.413
1.3.2.1.35 | Розвантажувальна ТП 10/0,4 кВ (100 кВА) для розвантаження ТП-283 в с. Молотків Надвірнянського району та ПЛ-10 кВ (0,06 км), ПЛ-0,4 кВ (0,074 км) для підключення побудованого ТП 10/0,4 кВ | шт | 0 | 0 | 0 | 360.077 | 1 | 360.077 | 360.077 | 1 | 360.077
1.3.2.1.36 | Розвантажувальна ТП 10/0,4 кВ (100 кВА) для розвантаження ТП-202 в с. Струтин Рожнятівського району та ПЛ-10 кВ (1,5 км), ПЛ-0,4 кВ (0,163 км) для підключення побудованого ТП 10/0,4 кВ | шт | 0 | 0 | 0 | 1837.412 | 1 | 1837.412 | 1837.412 | 1 | 1837.412
1.3.2.1.37 | Розвантажувальна ТП 10/0,4 кВ (100 кВА) для розвантаження ТП-235 в с.Залуччя Снятинського району та ПЛ-10 кВ (0,419 км), ПЛ-0,4 кВ (0,481км) для підключення побудованого ТП 10/0,4 кВ | шт | 0 | 0 | 0 | 1138.956 | 1 | 1138.956 | 1138.956 | 1 | 1138.956
1.4 | Реконструкція ПС, РП та ТП, усього з них: |  |  |  | 7340.86 |  |  | 51005.9542 |  |  | 43665.0942
1.4.1 | Реконструкція ПС, РП та ТП 110 кВ |  |  |  | 7340.86 |  |  | 51005.9542 |  |  | 43665.0942
1.4.1.1 | Технічне переоснащення ПС 110 кВ "Яворів", с.Яворів, Косівського р-ну, Івано-Франківської області | шт | 7340.86 | 1 | 7340.86 | 7340.86 | 1 | 7340.86 | 0 | 0 | 0
1.4.1.2 | Реконструкція ПС 110 кВ Косів | шт | 0 | 0 | 0 | 119843.671 | 0.36435 | 43665.0942 | 119843.671 | 0.36435 | 43665.0942
1.5 | Модернізація ПС, ТП та РП, усього з них: |  |  |  | 39948.906 |  |  | 89309.5032 |  |  | 49360.5972
1.5.1 | Модернізація ПС, ТП та РП 35-110 кВ |  |  |  | 20573.34 |  |  | 50360.63 |  |  | 29787.29
1.5.1.1 | Модернізація ПС 110 кВ з заміною МВ-110 кВ (ВДКЗ-110 кВ) на ЕГВ-110 кВ | шт |  | 0 | 0 |  | 5 | 11583.47 |  | 5 | 11583.47
1.5.1.1.1 | Технічне переоснащення ПС 110 кВ Отинія з заміною СМВ-110 кВ на ЕГВ та модернізацією пристроїв РЗА (1 шт) | шт | 0 | 0 | 0 | 2316.694 | 1 | 2316.694 | 2316.694 | 1 | 2316.694
1.5.1.1.2 | Технічне переоснащення ПС 110 кВ Яблунів з заміною СМВ-110 кВ на ЕГВ та модернізацією пристроїв РЗА (1 шт) | шт | 0 | 0 | 0 | 2316.694 | 1 | 2316.694 | 2316.694 | 1 | 2316.694
1.5.1.1.3 | Технічне переоснащення ПС 110 кВ Крихівці з заміною СМВ-110 кВ на ЕГВ та модернізацією пристроїв РЗА (1 шт) | шт | 0 | 0 | 0 | 2316.694 | 1 | 2316.694 | 2316.694 | 1 | 2316.694
1.5.1.1.4 | Технічне переоснащення ПС 110 кВ Галич з заміною СМВ-110 кВ на ЕГВ та модернізацією пристроїв РЗА (1 шт) | шт | 0 | 0 | 0 | 2316.694 | 1 | 2316.694 | 2316.694 | 1 | 2316.694
1.5.1.1.5 | Технічне переоснащення ПС 110 кВ Загвіздя з заміною СМВ-110 кВ на ЕГВ та модернізацією пристроїв РЗА (1 шт) | шт | 0 | 0 | 0 | 2316.694 | 1 | 2316.694 | 2316.694 | 1 | 2316.694
1.5.1.2 | Модернізація ПС 35-110 кВ з заміною МВ-35 кВ на ВВ-35 кВ | шт |  | 3 | 3404.238 |  | 13 | 14751.698 |  | 10 | 11347.46
1.5.1.2.1 | Технічне переоснащення ПС 35 кВ Делятин з заміною вимикачів 35 кВ та модернізацією пристроїв РЗА | шт | 1134.746 | 3 | 3404.238 | 1134.746 | 3 | 3404.238 | 0 | 0 | 0
1.5.1.2.2 | Технічне переоснащення ПС 35 кВ Верховина з заміною вимикачів 35 кВ та модернізацією пристроїв РЗА | шт | 0 | 0 | 0 | 1134.746 | 5 | 5673.73 | 1134.746 | 5 | 5673.73
1.5.1.2.3 | Технічне переоснащення ПС 35 кВ Птахофабрика з заміною вимикачів 35 кВ та модернізацією пристроїв РЗА | шт | 0 | 0 | 0 | 1134.746 | 5 | 5673.73 | 1134.746 | 5 | 5673.73
1.5.1.3 | Модернізація ПС 35-110 кВ з заміною КРП-10 кВ | шт |  | 1 | 9732.102 |  | 1 | 9732.102 |  | 0 | 0
1.5.1.3.1 | Технічне переоснащееня ПС 35 кВ "Шкірзавод" з заміною КРП-10 кВ в м.Івано-Франківськ | шт | 9732.102 | 1 | 9732.102 | 9732.102 | 1 | 9732.102 | 0 | 0 | 0
1.5.1.4 | Модернізація ПС 35-110 кВ з заміною МВ-10 кВ на ВВ-10 кВ | шт |  | 40 | 7437 |  | 68 | 14293.36 |  | 28 | 6856.36
1.5.1.4.1 | Технічне переоснащення ПС 35 кВ Птахофабрика з заміною вимикачів 10 кВ (11 шт) | шт | 185.925 | 11 | 2045.175 | 185.925 | 11 | 2045.175 | 0 | 0 | 0
1.5.1.4.2 | Технічне переоснащення ПС 35 кВ Будилів з заміною вимикачів 10 кВ (10 шт) | шт | 185.925 | 10 | 1859.25 | 185.925 | 10 | 1859.25 | 0 | 0 | 0
1.5.1.4.3 | Технічне переоснащення ПС 35 кВ Джурів з заміною вимикачів 10 кВ (10 шт) | шт | 185.925 | 10 | 1859.25 | 185.925 | 10 | 1859.25 | 0 | 0 | 0
1.5.1.4.4 | Технічне переоснащення ПС 110 кВ Отинія з заміною вимикачів 10 кВ та модернізацією пристроїв РЗА (9 шт) | шт | 185.925 | 9 | 1673.325 | 185.925 | 9 | 1673.325 | 0 | 0 | 0
1.5.1.4.5 | Технічне переоснащення ПС 35 кВ Лисець з заміною вимикачів 10 кВ (5 шт) | шт | 0 | 0 | 0 | 244.87 | 5 | 1224.35 | 244.87 | 5 | 1224.35
1.5.1.4.6 | Технічне переоснащення ПС 35 кВ Виноград з заміною вимикачів 10 кВ (5 шт) | шт | 0 | 0 | 0 | 244.87 | 5 | 1224.35 | 244.87 | 5 | 1224.35
1.5.1.4.7 | Технічне переоснащення ПС 35 кВ Стриганці з заміною вимикачів 10 кВ (3 шт) | шт | 0 | 0 | 0 | 244.87 | 3 | 734.61 | 244.87 | 3 | 734.61
1.5.1.4.8 | Технічне переоснащення ПС 35 кВ Побережжя з заміною вимикачів 10 кВ (7 шт) | шт | 0 | 0 | 0 | 244.87 | 7 | 1714.09 | 244.87 | 7 | 1714.09
1.5.1.4.9 | Технічне переоснащення ПС 35 кВ Підпечари з заміною вимикачів 10 кВ (8 шт) | шт | 0 | 0 | 0 | 244.87 | 8 | 1958.96 | 244.87 | 8 | 1958.96
1.5.2 | Модернізація ПС, ТП та РП 6-20 кВ |  |  |  | 9289.837 |  |  | 18304.6186 |  |  | 9014.7816
1.5.2.1 | Модернізація ТП із заміною силових трансформаторів 6-10/0,4 кВ (госп. спосіб) | шт |  | 73 | 3892.564 |  | 73 | 3892.564 |  | 0 | 0
1.4.2.1.1 | Силовий трансформатор ТМГСО-100/10/0,4-У1, У/Ун-0 | шт | 39.644 | 19 | 753.236 | 39.644 | 19 | 753.236 | 0 | 0 | 0
1.4.2.1.2 | Силовий трансформатор ТМГСО-160/10/0,4-У1, У/Ун-0 | шт | 46.804 | 28 | 1310.512 | 46.804 | 28 | 1310.512 | 0 | 0 | 0
1.4.2.1.3 | Силовий трансформатор ТМГ-250/10/0,4-У1, У/Ун-0 | шт | 58.749 | 14 | 822.486 | 58.749 | 14 | 822.486 | 0 | 0 | 0
1.4.2.1.4 | Силовий трансформатор ТМГ-400/10/0,4-У1, У/Ун-0 | шт | 78.85 | 10 | 788.5 | 78.85 | 10 | 788.5 | 0 | 0 | 0
1.4.2.1.5 | Силовий трансформатор ТМГ-630/10/0,4-У1, У/Ун-0 | шт | 108.915 | 2 | 217.83 | 108.915 | 2 | 217.83 | 0 | 0 | 0
1.5.2.2 | Модернізація комплектних трансформаторних підстанцій 10/0,4 кВ | шт |  | 49 | 4126.803 |  | 49 | 4126.803 |  | 0 | 0
1.5.2.2.1 | Заміна щоглової трансформаторної підстанції ЩТП-100/10/0,4 кВ (з балансуючим обліком) | шт | 69.448 | 20 | 1388.96 | 69.448 | 20 | 1388.96 | 0 | 0 | 0
1.5.2.2.2 | Заміна комплектної трансформаторної підстанції КТПМ -160/10/0,4 кВ (з балансуючим обліком) | шт | 72.314 | 10 | 723.14 | 72.314 | 10 | 723.14 | 0 | 0 | 0
1.5.2.2.3 | Заміна комплектної трансформаторної підстанції КТП -250/10/0,4 кВ (з балансуючим обліком) | шт | 106.037 | 19 | 2014.703 | 106.037 | 19 | 2014.703 | 0 | 0 | 0
1.5.2.3 | Модернізація ЗТП з заміною панелей 0,4 кВ на РШНН | шт |  | 4 | 1270.47 |  | 6 | 2034.2436 |  | 2 | 763.7736
1.5.2.3.1 | Модернізація РП-0,4 кВ із заміною панелей 0,4 кВ на РШНН ЗТП-4 м. Івано-Франківськ | шт | 301.684 | 1 | 301.684 | 301.684 | 1 | 301.684 | 0 | 0 | 0
1.5.2.3.2 | Модернізація РП-0,4 кВ із заміною панелей 0,4 кВ на РШНН ЗТП-59 м. Івано-Франківськ | шт | 301.684 | 1 | 301.684 | 301.684 | 1 | 301.684 | 0 | 0 | 0
1.5.2.3.3 | Модернізація РП-0,4 кВ із заміною панелей 0,4 кВ на РШНН ЗТП-5 м. Івано-Франківськ | шт | 292.367 | 1 | 292.367 | 292.367 | 1 | 292.367 | 0 | 0 | 0
1.5.2.3.4 | Модернізація РП-0,4 кВ із заміною панелей 0,4 кВ на РШНН ЗТП-17 м. Івано-Франківськ | шт | 374.735 | 1 | 374.735 | 374.735 | 1 | 374.735 | 0 | 0 | 0
1.5.2.3.5 | Модернізація РП-0,4 кВ із заміною панелей 0,4 кВ на РШНН ЗТП-13 м. Коломия | шт | 0 | 0 | 0 | 312.168 | 1 | 312.168 | 312.168 | 1 | 312.168
1.5.2.3.6 | Модернізація РП-0,4 кВ із заміною панелей 0,4 кВ на РШНН ЗТП-421 м. Надвірна | шт | 0 | 0 | 0 | 451.6056 | 1 | 451.6056 | 451.6056 | 1 | 451.6056
1.5.2.4 | Модернізація ЗТП з заміною вимикачів 10 кВ та пристроїв релейного захисту | шт | 0 | 0 | 0 |  | 3 | 8251.008 |  | 3 | 8251.008
1.5.2.4.1 | Технічне переоснащення ЗТП-1004 м.Івано-Франківськ з заміною вимикачів 10 кВ та пристроїів РЗ (12шт) | шт | 0 | 0 | 0 | 3094.128 | 1 | 3094.128 | 3094.128 | 1 | 3094.128
1.5.2.4.2 | Технічне переоснащення ЗТП-1006 м.Івано-Франківськ з заміною вимикачів 10 кВ та пристроїів РЗ (9шт) | шт | 0 | 0 | 0 | 2320.596 | 1 | 2320.596 | 2320.596 | 1 | 2320.596
1.5.2.4.3 | Технічне переоснащення ЗТП-1019 м.Івано-Франківськ з заміною вимикачів 10 кВ та пристроїів РЗ (11шт) | шт | 0 | 0 | 0 | 2836.284 | 1 | 2836.284 | 2836.284 | 1 | 2836.284
1.5.3 | Модернізація грозозахисту 0,4-110 кВ |  |  |  | 996.5255 |  |  | 2222.7764 |  |  | 1226.2509
1.5.3.1 | ОПНп-110/86/10/2/УХЛ-1 з ізол. виводом, екрануючим кільцем та датчиком провідності | шт | 16.3604 | 12 | 196.3246 | 16.3604 | 36 | 588.9738 | 0 | 24 | 392.6492
1.5.3.2 | ОПНп-110/56/10/550/УХЛ-1 з ізол. виводом та екрануючим кільцем | шт | 21.21 | 4 | 84.84 | 21.21 | 12 | 254.52 | 0 | 8 | 169.68
1.5.3.3 | ОПНп-35/42/10/2/УХЛ-1 з ізол. виводом | шт | 8.7989 | 12 | 105.5868 | 8.7989 | 36 | 316.7604 | 0 | 24 | 211.1736
1.5.3.4 | ОПНп 12,7 кВ кл 2, 10 кА, УХЛ-1 | шт | 1.2173 | 468 | 569.7121 | 1.2173 | 810 | 986.0401 | 0 | 342 | 416.3281
1.5.3.5 | ОПНп 7,2 кВ кл 2, 10 кА, УХЛ-1 | шт | 0.607 | 66 | 40.062 | 0.607 | 126 | 76.482 | 0 | 60 | 36.42
1.5.4 | Телемеханізація ПС, РП, ЗТП |  |  |  | 9089.2035 |  |  | 18421.4782 |  |  | 9332.2747
1.5.4.1 | ПС 35/10 кВ Тлумач | шт. | 721.0999 | 1 | 721.0999 | 721.0999 | 1 | 721.0999 | 0 | 0 | 0
1.5.4.2 | ПС 110/35/10 кВ Тлумач | шт. | 1281.9483 | 1 | 1281.9483 | 1281.9483 | 1 | 1281.9483 | 0 | 0 | 0
1.5.4.3 | ПС 35/10 Дитятин | шт. | 691.8758 | 1 | 691.8758 | 691.8758 | 1 | 691.8758 | 0 | 0 | 0
1.5.4.4 | ПС 110/10 Бурштин | шт. | 1945.9228 | 1 | 1945.9228 | 1945.9228 | 1 | 1945.9228 | 0 | 0 | 0
1.5.4.5 | ПС 35/10 Більшівці | шт. | 944.7168 | 1 | 944.7168 | 944.7168 | 1 | 944.7168 | 0 | 0 | 0
1.5.4.6 | ПС 35/10 Рудка | шт. | 793.4468 | 1 | 793.4468 | 793.4468 | 1 | 793.4468 | 0 | 0 | 0
1.5.4.7 | ПС 110/10 Галич | шт. | 1205.2532 | 1 | 1205.2532 | 1205.2532 | 1 | 1205.2532 | 0 | 0 | 0
1.5.4.8 | ПС 35/10 Мехпреси | шт. | 736.4645 | 1 | 736.4645 | 736.4645 | 1 | 736.4645 | 0 | 0 | 0
1.5.4.9 | ПС 35/10 Дубівців | шт. | 768.4754 | 1 | 768.4754 | 768.4754 | 1 | 768.4754 | 0 | 0 | 0
1.5.4.10 | ПС 35/10 Хутрова фабрика | шт. | 0 | 0 | 0 | 729.4708 | 1 | 729.4708 | 729.4708 | 1 | 729.4708
1.5.4.11 | ПС ПС 35/10 "ТП ГЕС" | шт. | 0 | 0 | 0 | 497.2472 | 1 | 497.2472 | 497.2472 | 1 | 497.2472
1.5.4.12 | ПС 35/10 "Шкірзавод" | шт. | 0 | 0 | 0 | 231.5088 | 1 | 231.5088 | 231.5088 | 1 | 231.5088
1.5.4.13 | ПС 35/10кВ Виноград | шт. | 0 | 0 | 0 | 582.4826 | 1 | 582.4826 | 582.4826 | 1 | 582.4826
1.5.4.14 | ПС 35/10кВ Гвіздець | шт. | 0 | 0 | 0 | 749.0138 | 1 | 749.0138 | 749.0138 | 1 | 749.0138
1.5.4.15 | ПС 110/10кВ Загайпіль | шт. | 0 | 0 | 0 | 710.8354 | 1 | 710.8354 | 710.8354 | 1 | 710.8354
1.5.4.16 | ПС 35/10кВ Коршів | шт. | 0 | 0 | 0 | 662.6407 | 1 | 662.6407 | 662.6407 | 1 | 662.6407
1.5.4.17 | ПС 110/35/10кВ Отинія | шт. | 0 | 0 | 0 | 1045.4413 | 1 | 1045.4413 | 1045.4413 | 1 | 1045.4413
1.5.4.18 | ПС 35/10кВ П'ядики | шт. | 0 | 0 | 0 | 953.2247 | 1 | 953.2247 | 953.2247 | 1 | 953.2247
1.5.4.19 | ПС 110/10кВ Семаківці | шт. | 0 | 0 | 0 | 549.9189 | 1 | 549.9189 | 549.9189 | 1 | 549.9189
1.5.4.20 | ПС 35/10кВ Товмачик | шт. | 0 | 0 | 0 | 748.453 | 1 | 748.453 | 748.453 | 1 | 748.453
1.5.4.21 | ПС 35/10кВ Лісна Слобідка | шт. | 0 | 0 | 0 | 654.6087 | 1 | 654.6087 | 654.6087 | 1 | 654.6087
1.5.4.22 | ТП 266 Яремча | шт. | 0 | 0 | 0 | 608.7144 | 1 | 608.7144 | 608.7144 | 1 | 608.7144
1.5.4.23 | ЗТП 264 Яремча | шт. | 0 | 0 | 0 | 608.7144 | 1 | 608.7144 | 608.7144 | 1 | 608.7144
1.6 | Інше |  |  |  | 9286.0963 |  |  | 21911.2573 |  |  | 12625.161
1.6.2 | ПКД та експертиза ПЛ( КЛ, ПС) 0,4-110 кВ: |  |  |  | 9036.0963 |  |  | 20911.2573 |  |  | 11875.161
1.6.2.1 | Проектування ПЛ-0,4 кВ | км | 32.0924 | 234.93 | 7539.4675 | 32.0924 | 234.93 | 7539.4675 | 0 | 0 | 0
1.6.2.1.1 | Технічне переоснащення ПЛ-0,4 кВ від КТП-123 (Богородчанський РЕМ) | км | 37.6376 | 2.5 | 94.094 | 37.6376 | 2.5 | 94.094 | 0 | 0 | 0
1.6.2.1.2 | Технічне переоснащення ПЛ-0,4 кВ від КТП-160 (Богородчанський РЕМ) | км | 32.9589 | 3.7 | 121.948 | 32.9589 | 3.7 | 121.948 | 0 | 0 | 0
1.6.2.1.3 | Технічне переоснащення ПЛ-0,4 кВ від КТП-236 (Богородчанський РЕМ) | км | 42.9953 | 1.8 | 77.3916 | 42.9953 | 1.8 | 77.3916 | 0 | 0 | 0
1.6.2.1.4 | Технічне переоснащення ПЛ-0,4 кВ від КТП-273 (Богородчанський РЕМ) | км | 33.2686 | 3.6 | 119.7668 | 33.2686 | 3.6 | 119.7668 | 0 | 0 | 0
1.6.2.1.5 | Технічне переоснащення ПЛ-0,4 кВ від КТП-274 (Богородчанський РЕМ) | км | 35.2139 | 3 | 105.6417 | 35.2139 | 3 | 105.6417 | 0 | 0 | 0
1.6.2.1.6 | Технічне переоснащення ПЛ-0,4 кВ від КТП-276 (Богородчанський РЕМ) | км | 28.4291 | 8 | 227.4325 | 28.4291 | 8 | 227.4325 | 0 | 0 | 0
1.6.2.1.7 | Технічне переоснащення ПЛ-0,4 кВ від КТП-84 (Богородчанський РЕМ) | км | 32.3824 | 4 | 129.5294 | 32.3824 | 4 | 129.5294 | 0 | 0 | 0
1.6.2.1.8 | Технічне переоснащення ПЛ-0,4 кВ від КТП-153 пр. Грабовець (Верховинський РЕМ) | км | 50.1278 | 1.2 | 60.1534 | 50.1278 | 1.2 | 60.1534 | 0 | 0 | 0
1.6.2.1.9 | Технічне переоснащення ПЛ-0,4 кВ від КТП-206 с. Кривеполе (Верховинський РЕМ) | км | 30.7149 | 5.6 | 172.0033 | 30.7149 | 5.6 | 172.0033 | 0 | 0 | 0
1.6.2.1.10 | Технічне переоснащення ПЛ-0,4 кВ від КТП-4 с. Замагора (Верховинський РЕМ) | км | 29.0048 | 7.7 | 223.3372 | 29.0048 | 7.7 | 223.3372 | 0 | 0 | 0
1.6.2.1.11 | Технічне переоснащення ПЛ-0,4 кВ від КТП-71 п. Грабовець (Верховинський РЕМ) | км | 31.0037 | 4.6 | 142.6168 | 31.0037 | 4.6 | 142.6168 | 0 | 0 | 0
1.6.2.1.12 | Технічне переоснащення ПЛ-0,4 кВ від КТП-13 с.Тростянець (Долинський РЕМ) | км | 28.7937 | 7.5 | 215.9528 | 28.7937 | 7.5 | 215.9528 | 0 | 0 | 0
1.6.2.1.13 | Технічне переоснащення ПЛ-0,4 кВ від КТП-154 с.Княжолука (Долинський РЕМ) | км | 28.6271 | 8.1 | 231.8799 | 28.6271 | 8.1 | 231.8799 | 0 | 0 | 0
1.6.2.1.14 | Технічне переоснащення ПЛ-0,4 кВ від КТП-157 с.Новоселиця (Долинський РЕМ) | км | 32.4954 | 5.2 | 168.9762 | 32.4954 | 5.2 | 168.9762 | 0 | 0 | 0
1.6.2.1.15 | Технічне переоснащення ПЛ-0,4 кВ від КТП-158 с.Новоселиця (Долинський РЕМ) | км | 34.1389 | 3.4 | 116.0722 | 34.1389 | 3.4 | 116.0722 | 0 | 0 | 0
1.6.2.1.16 | Технічне переоснащення ПЛ-0,4 кВ від КТП-169 с.Солуків (Долинський РЕМ) | км | 31.171 | 4.7 | 146.5036 | 31.171 | 4.7 | 146.5036 | 0 | 0 | 0
1.6.2.1.17 | Технічне переоснащення ПЛ-0,4 кВ від КТП-53 с.Солуків (Долинський РЕМ) | км | 30.6315 | 5.1 | 156.2207 | 30.6315 | 5.1 | 156.2207 | 0 | 0 | 0
1.6.2.1.18 | Технічне переоснащення ПЛ-0,4 кВ від ЗТП-501 м. Калуш (Калуський РЕМ) | км | 33.4393 | 3.7 | 123.7255 | 33.4393 | 3.7 | 123.7255 | 0 | 0 | 0
1.6.2.1.19 | Технічне переоснащення ПЛ-0,4 кВ від КТП-30 с.Дубовиця (Калуський РЕМ) | км | 36.5418 | 2.8 | 102.317 | 36.5418 | 2.8 | 102.317 | 0 | 0 | 0
1.6.2.1.20 | Технічне переоснащення ПЛ-0,4 кВ від ТП-37 м.Коломия (Коломийський МРЕМ) | км | 67.1611 | 0.3 | 20.1483 | 67.1611 | 0.3 | 20.1483 | 0 | 0 | 0
1.6.2.1.21 | Технічне переоснащення ПЛ-0,4 кВ від КТП-330 с.Печеніжин (Коломийський МРЕМ) | км | 32.2136 | 4.3 | 138.5184 | 32.2136 | 4.3 | 138.5184 | 0 | 0 | 0
1.6.2.1.22 | Технічне переоснащення ПЛ-0,4 кВ від КТП-331 с.Печеніжин (Коломийський МРЕМ) | км | 30.7367 | 5.7 | 175.1991 | 30.7367 | 5.7 | 175.1991 | 0 | 0 | 0
1.6.2.1.23 | Технічне переоснащення ПЛ-0,4 кВ від КТП-607 с.Спас (Коломийський МРЕМ) | км | 31.3679 | 5.2 | 163.1133 | 31.3679 | 5.2 | 163.1133 | 0 | 0 | 0
1.6.2.1.24 | Технічне переоснащення ПЛ-0,4 кВ від КТП-106 с. Пядики (Коломийський РЕМ) | км | 32.6656 | 3.8 | 124.1293 | 32.6656 | 3.8 | 124.1293 | 0 | 0 | 0
1.6.2.1.25 | Технічне переоснащення ПЛ-0,4 кВ від КТП-145 с. Товмачик (Коломийський РЕМ) | км | 32.3873 | 3.9 | 126.3105 | 32.3873 | 3.9 | 126.3105 | 0 | 0 | 0
1.6.2.1.26 | Технічне переоснащення ПЛ-0,4 кВ від КТП-79 с. Товмачик (Коломийський РЕМ) | км | 28.4429 | 7.2 | 204.7889 | 28.4429 | 7.2 | 204.7889 | 0 | 0 | 0
1.6.2.1.27 | Технічне переоснащення ПЛ-0,4 кВ від ЗТП-399 с.Тюдів (Косівський РЕМ) | км | 28.4115 | 8.4 | 238.6567 | 28.4115 | 8.4 | 238.6567 | 0 | 0 | 0
1.6.2.1.28 | Технічне переоснащення ПЛ-0,4 кВ від КТП-182 с.Акришора (Косівський РЕМ) | км | 28.5836 | 8.2 | 234.3854 | 28.5836 | 8.2 | 234.3854 | 0 | 0 | 0
1.6.2.1.29 | Технічне переоснащення ПЛ-0,4 кВ від КТП-250 с.Ростоки (Косівський РЕМ) | км | 28.1376 | 9.9 | 278.5618 | 28.1376 | 9.9 | 278.5618 | 0 | 0 | 0
1.6.2.1.30 | Технічне переоснащення ПЛ-0,4 кВ від КТП-261 с.м.т Кути (Косівський РЕМ) | км | 32.1246 | 4.1 | 131.7107 | 32.1246 | 4.1 | 131.7107 | 0 | 0 | 0
1.6.2.1.31 | Технічне переоснащення ПЛ-0,4 кВ від КТП-275 с.Тюдів (Косівський РЕМ) | км | 44.2414 | 1.7 | 75.2103 | 44.2414 | 1.7 | 75.2103 | 0 | 0 | 0
1.6.2.1.32 | Технічне переоснащення ПЛ-0,4 кВ від КТП-570 с.Рожнів (Косівський РЕМ) | км | 32.2899 | 4 | 129.1596 | 32.2899 | 4 | 129.1596 | 0 | 0 | 0
1.6.2.1.33 | Технічне переоснащення ПЛ-0,4 кВ від КТП-579 с.Кобаки (Косівський РЕМ) | км | 30.356 | 5.9 | 179.1006 | 30.356 | 5.9 | 179.1006 | 0 | 0 | 0
1.6.2.1.34 | Технічне переоснащення ПЛ-0,4 кВ від КТП-592 с. Смодне (Косівський РЕМ) | км | 36.9503 | 2.7 | 99.7659 | 36.9503 | 2.7 | 99.7659 | 0 | 0 | 0
1.6.2.1.35 | Технічне переоснащення ПЛ-0,4 кВ від КТП-66 с.Яворів (Косівський РЕМ) | км | 27.4432 | 11.5 | 315.597 | 27.4432 | 11.5 | 315.597 | 0 | 0 | 0
1.6.2.1.36 | Технічне переоснащення ПЛ-0,4 кВ від КТП-87 с.Яворів (Косівський РЕМ) | км | 33.4541 | 3.6 | 120.4347 | 33.4541 | 3.6 | 120.4347 | 0 | 0 | 0
1.6.2.1.37 | Технічне переоснащення ПЛ-0,4 кВ від КТП-160 с. Братківці (Лисецький РЕМ) | км | 58.9009 | 0.9 | 53.0108 | 58.9009 | 0.9 | 53.0108 | 0 | 0 | 0
1.6.2.1.38 | Технічне переоснащення ПЛ-0,4 кВ від КТП-38 с. Братківці (Лисецький РЕМ) | км | 31.0105 | 5.5 | 170.558 | 31.0105 | 5.5 | 170.558 | 0 | 0 | 0
1.6.2.1.39 | Технічне переоснащення ПЛ-0,4 кВ від КТП-39 с. Братківці (Лисецький РЕМ) | км | 31.0105 | 5.5 | 170.558 | 31.0105 | 5.5 | 170.558 | 0 | 0 | 0
1.6.2.1.40 | Технічне переоснащення ПЛ-0,4 кВ від КТП-40 с. Братківці (Лисецький РЕМ) | км | 29.2383 | 7 | 204.6683 | 29.2383 | 7 | 204.6683 | 0 | 0 | 0
1.6.2.1.41 | Технічне переоснащення ПЛ-0,4 кВ від ЗТП-237 с. Воскресінці (Рогатинський РЕМ) | км | 40.7813 | 2.1 | 85.6408 | 40.7813 | 2.1 | 85.6408 | 0 | 0 | 0
1.6.2.1.42 | Технічне переоснащення ПЛ-0,4 кВ від КТП-18 с. Залужжя (Рогатинський РЕМ) | км | 35.1907 | 2.9 | 102.0529 | 35.1907 | 2.9 | 102.0529 | 0 | 0 | 0
1.6.2.1.43 | Технічне переоснащення ПЛ-0,4 кВ від КТП-20 с. Залужжя (Рогатинський РЕМ) | км | 47.6652 | 1.3 | 61.9647 | 47.6652 | 1.3 | 61.9647 | 0 | 0 | 0
1.6.2.1.44 | Технічне переоснащення ПЛ-0,4 кВ від КТП-415 с. Залужжя (Рогатинський РЕМ) | км | 39.9191 | 2.2 | 87.822 | 39.9191 | 2.2 | 87.822 | 0 | 0 | 0
1.6.2.1.45 | Технічне переоснащення ПЛ-0,4 кВ від КТП-450 с. Козара (Рогатинський РЕМ) | км | 45.412 | 1.6 | 72.6592 | 45.412 | 1.6 | 72.6592 | 0 | 0 | 0
1.6.2.1.46 | Технічне переоснащення ПЛ-0,4 кВ від КТП-11 с. Горішнє Залуччя (Снятинський РЕМ) | км | 39.1319 | 2.3 | 90.0033 | 39.1319 | 2.3 | 90.0033 | 0 | 0 | 0
1.6.2.1.47 | Технічне переоснащення ПЛ-0,4 кВ від КТП-12 с. Горішнє Залуччя (Снятинський РЕМ) | км | 32.2899 | 4 | 129.1596 | 32.2899 | 4 | 129.1596 | 0 | 0 | 0
1.6.2.1.48 | Технічне переоснащення ПЛ-0,4 кВ від КТП-175 с. Борщів (Снятинський РЕМ) | км | 33.8835 | 3.3 | 111.8156 | 33.8835 | 3.3 | 111.8156 | 0 | 0 | 0
1.6.2.1.49 | Технічне переоснащення ПЛ-0,4 кВ від КТП-182 с. Балинці (Снятинський РЕМ) | км | 35.1907 | 2.9 | 102.0529 | 35.1907 | 2.9 | 102.0529 | 0 | 0 | 0
1.6.2.1.50 | Технічне переоснащення ПЛ-0,4 кВ від КТП-206 с. Борщів (Снятинський РЕМ) | км | 39.9191 | 2.2 | 87.822 | 39.9191 | 2.2 | 87.822 | 0 | 0 | 0
1.6.2.1.51 | Технічне переоснащення ПЛ-0,4 кВ від КТП-268 с. Трофанівка (Снятинський РЕМ) | км | 42.7898 | 1.8 | 77.0217 | 42.7898 | 1.8 | 77.0217 | 0 | 0 | 0
1.6.2.1.52 | Технічне переоснащення ПЛ-0,4 кВ від КТП-302 с. Долішнє Залуччя (Снятинський РЕМ) | км | 36.1817 | 2.7 | 97.6905 | 36.1817 | 2.7 | 97.6905 | 0 | 0 | 0
1.6.2.1.53 | Технічне переоснащення ПЛ-0,4 кВ від Л-1 КТП-164 с. Долина (Тлумацький РЕМ) | км | 33.6849 | 3.53 | 118.9078 | 33.6849 | 3.53 | 118.9078 | 0 | 0 | 0
1.6.2.1.54 | Електрофікація комплексної забудови м.Калуш, вул.Добривлянська (Калуський РЕМ) | км | 33.7866 | 3.5 | 118.253 | 33.7866 | 3.5 | 118.253 | 0 | 0 | 0
1.6.2.1.55 | Електрофікація комплексної забудови м.Калуш, вул.Львівська (Калуський РЕМ) | км | 34.6623 | 3.1 | 107.4531 | 34.6623 | 3.1 | 107.4531 | 0 | 0 | 0
1.6.2.2 | Проектування ПЛ-6-10 кВ | км | 35.812 | 10.438 | 373.806 | 35.8104 | 53.138 | 1902.893 | -0.0016308 | 42.7 | 1529.087
1.6.2.2.1 | Технічне переоснащення ПЛ-10 кВ ПС Яворів-ТП 501 пр.Снідавка (Косівський РЕМ) | км | 31.6144 | 3.241 | 102.4623 | 31.6144 | 3.241 | 102.4623 | 0 | 0 | 0
1.6.2.2.2 | Технічне переоснащення ПЛ-10 кВ ПС Косів-КР 427 пр.Соколівка (Косівський РЕМ) | км | 34.0656 | 2.495 | 84.9937 | 34.0656 | 2.495 | 84.9937 | 0 | 0 | 0
1.6.2.2.3 | Технічне переоснащення ПЛ-10 кВ ПС Ямна-ЗТП 8 пр.Рівня (Яремчанський РЕМ) | км | 37.2791 | 1.84 | 68.5936 | 37.2791 | 1.84 | 68.5936 | 0 | 0 | 0
1.6.2.2.4 | Технічне переоснащення ПЛ-10 кВ ПС Ворохта-ЗТП 211 пр.ТП-211 (Яремчанський РЕМ) | км | 60.8937 | 0.662 | 40.3116 | 60.8937 | 0.662 | 40.3116 | 0 | 0 | 0
1.6.2.2.5 | Технічне переоснащення ПЛ-6 кВ ТП-538-ТП-539, ПС-110 Височанка РП-2 ( №1,№2) (Калуський РЕМ) | км | 35.2022 | 2.2 | 77.4447 | 35.2022 | 2.2 | 77.4447 | 0 | 0 | 0
1.6.2.2.6 | Технічне переоснащення ПЛ-10 кВ ПС Пороги - КР-77 (Богородчанський РЕМ) | км |  |  |  | 35.81 | 3.75 | 134.2875 | 35.81 | 3.75 | 134.2875
1.6.2.2.7 | Технічне переоснащення ПЛ-10 кВ ПС Устеріки - КР - 222 пр. Рівня (Верховинський РЕМ) | км |  |  |  | 35.81 | 2.8 | 100.268 | 35.81 | 2.8 | 100.268
1.6.2.2.8 | Технічне переоснащення ПЛ-10 кВ ПС Устеріки - КР - 212 пр. Устеріки (Верховинський РЕМ) | км |  |  |  | 35.81 | 1.85 | 66.2485 | 35.81 | 1.85 | 66.2485
1.6.2.2.9 | Технічне переоснащення ПЛ-10 кВ ПС Ільці - Волова (Верховинський РЕМ) | км |  |  |  | 35.81 | 1.65 | 59.0865 | 35.81 | 1.65 | 59.0865
1.6.2.2.10 | Технічне переоснащення ПЛ-10 кВ ПС Верховина - КР - 232 пр. МБО (Верховинський РЕМ) | км |  |  |  | 35.81 | 0.7 | 25.067 | 35.81 | 0.7 | 25.067
1.6.2.2.11 | Технічне переоснащення ПЛ-10кВ ПС Шандра -КТП-519 пр. Шандра (Долинський РЕМ) | км |  |  |  | 35.81 | 2.2 | 78.782 | 35.81 | 2.2 | 78.782
1.6.2.2.12 | Технічне переоснащення ПЛ-10 кВ ПС Яворів-КР-615 пр.Плоске (Косівський РЕМ) | км |  |  |  | 35.81 | 3.25 | 116.3825 | 35.81 | 3.25 | 116.3825
1.6.2.2.13 | Технічне переоснащення ПЛ-10 кВ ПС Рожнів-ЗТП-376 пр.Кривоброди (Косівський РЕМ) | км |  |  |  | 35.81 | 4.85 | 173.6785 | 35.81 | 4.85 | 173.6785
1.6.2.2.14 | Технічне переоснащення ПЛ-10 кВ КТПП-242-ТП-497 пр.В.Рожен (Косівський РЕМ) | км |  |  |  | 35.81 | 4.5 | 161.145 | 35.81 | 4.5 | 161.145
1.6.2.2.15 | Технічне переоснащення ПЛ-10 кВ ЗТП-399-ТП-281 пр.В.Рожен (Косівський РЕМ) | км |  |  |  | 35.81 | 1.93 | 69.1133 | 35.81 | 1.93 | 69.1133
1.6.2.2.16 | Технічне переоснащення ПЛ-10 кВ ЗТП-425-ТП-58 пр.Річка (Косівський РЕМ) | км |  |  |  | 35.81 | 1.83 | 65.5323 | 35.81 | 1.83 | 65.5323
1.6.2.2.17 | Технічне переоснащення ПЛ-10 кВ ЗТП-386 - КТП-358 (Рожнятівський РЕМ) | км |  |  |  | 35.81 | 1.8 | 64.458 | 35.81 | 1.8 | 64.458
1.6.2.2.18 | Технічне переоснащення ПЛ-10 кВ ПС 35/10 Перегінськ - ЗТП-213 (Рожнятівський РЕМ) | км |  |  |  | 35.81 | 1.7 | 60.877 | 35.81 | 1.7 | 60.877
1.6.2.2.19 | Технічне переоснащення ПЛ-10 кВ ПС Снятин - ЗТП-506 пр. Осланка (Снятинський РЕМ) | км |  |  |  | 35.81 | 5.92 | 211.9952 | 35.81 | 5.92 | 211.9952
1.6.2.2.20 | Технічне переоснащення ПЛ-10 кВ ЗТП-17-ЗТП-20 пр.ТП-4 (Легенда) (Яремчанський РЕМ) | км |  |  |  | 35.81 | 2.22 | 79.4982 | 35.81 | 2.22 | 79.4982
1.6.2.2.21 | Технічне переоснащення ПЛ-10 кВ ЗТП-17-ЗТП-170 пр.ТП-4 (Ліщина) (Яремчанський РЕМ) | км |  |  |  | 35.81 | 1.75 | 62.6675 | 35.81 | 1.75 | 62.6675
1.6.2.3 | Проектування КЛ-0,4 кВ | км | 48.9327 | 1.65 | 80.739 | 48.9305 | 9.035 | 442.087 | -0.0022292 | 7.385 | 361.348
1.6.2.3.1 | Технічне переоснащення КЛ-0,4 кВ ТП-94 м.Івано-Франківськ, вул.Галицька, 28а; вул.В.Ветеранів.3а,4,6а,10а | км | 44.6476 | 1.05 | 46.88 | 44.6476 | 1.05 | 46.88 | 0 | 0 | 0
1.6.2.3.2 | Технічне переоснащення КЛ-0,4 кВ ТП-381 м.Івано-Франківськ, вул.Коновальця, 136б, 136в | км | 56.4317 | 0.6 | 33.859 | 56.4317 | 0.6 | 33.859 | 0 | 0 | 0
1.6.2.3.3 | Технічне переоснащення КЛ-0,4 кВ Л-3 від ТП-22 м.Долина (Долинський РЕМ) | км |  |  |  | 48.93 | 0.225 | 11.0092 | 48.93 | 0.225 | 11.0092
1.6.2.3.4 | Технічне переоснащення КЛ-0,4 кВ Л-12 від ТП-17 м.Долина (Долинський РЕМ) | км |  |  |  | 48.93 | 0.3 | 14.679 | 48.93 | 0.3 | 14.679
1.6.2.3.5 | Технічне переоснащення КЛ-0,4 кВ від ЖБ Лвівська 7а до Коновальця 90 (Івано-Франківський РЕМ) | км |  |  |  | 48.93 | 0.2 | 9.786 | 48.93 | 0.2 | 9.786
1.6.2.3.6 | Технічне переоснащення КЛ-0,4 кВ від ЖБ Бобикевича 8 до Берегова 25 (Івано-Франківський РЕМ) | км |  |  |  | 48.93 | 0.15 | 7.3395 | 48.93 | 0.15 | 7.3395
1.6.2.3.7 | Технічне переоснащення КЛ-0,4 кВ від ТП-36 до Матейки 29, 33 (Івано-Франківський РЕМ) | км |  |  |  | 48.93 | 0.8 | 39.144 | 48.93 | 0.8 | 39.144
1.6.2.3.8 | Технічне переоснащення КЛ-0,4 кВ Від ЖБ Матейки 33 до Матейки 29 (Івано-Франківський РЕМ) | км |  |  |  | 48.93 | 0.1 | 4.893 | 48.93 | 0.1 | 4.893
1.6.2.3.9 | Технічне переоснащення КЛ-0,4 кВ від ТП-199 до Коновальця 136, 132а, 136а, 136б, 136в, 136г (Івано-Франківський РЕМ) | км |  |  |  | 48.93 | 0.8 | 39.144 | 48.93 | 0.8 | 39.144
1.6.2.3.10 | Технічне переоснащення КЛ-0,4 кВ від ТП-284 до Миколайчука 15, 17 в (Івано-Франківський РЕМ) | км |  |  |  | 48.93 | 0.7 | 34.251 | 48.93 | 0.7 | 34.251
1.6.2.3.11 | Технічне переоснащення КЛ-0,4 кВ від ТП-171 до Галицька 26 (Івано-Франківський РЕМ) | км |  |  |  | 48.93 | 0.25 | 12.2325 | 48.93 | 0.25 | 12.2325
1.6.2.3.12 | Технічне переоснащення КЛ-0,4 кВ від ЖБ Галицька 26 до Галицька 24 (Івано-Франківський РЕМ) | км |  |  |  | 48.93 | 0.15 | 7.3395 | 48.93 | 0.15 | 7.3395
1.6.2.3.13 | Технічне переоснащення КЛ-0,4 кВ від ЖБ Війскових Ветеранів 4 до Війскових Ветеранів 3а (Івано-Франківський РЕМ) | км |  |  |  | 48.93 | 0.15 | 7.3395 | 48.93 | 0.15 | 7.3395
1.6.2.3.14 | Технічне переоснащення КЛ-0,4 кВ від ТП-122 К.Данила 1,3,5,7,2,4,6 (Івано-Франківський РЕМ) | км |  |  |  | 48.93 | 0.2 | 9.786 | 48.93 | 0.2 | 9.786
1.6.2.3.15 | Технічне переоснащення КЛ-0,4 кВ від ТП-187 до Франка 3,5,7, Вагилевича 6,8,8а,10 (Івано-Франківський РЕМ) | км |  |  |  | 48.93 | 0.17 | 8.3181 | 48.93 | 0.17 | 8.3181
1.6.2.3.16 | Технічне переоснащення КЛ-0,4 кВ від ТП-59 до Чорновола 2,4,6,13,5,7,9 (Івано-Франківський РЕМ) | км |  |  |  | 48.93 | 0.11 | 5.3823 | 48.93 | 0.11 | 5.3823
1.6.2.3.17 | Технічне переоснащення КЛ-0,4 кВ від ТП-420 до Чорновола 7 (Калуський РЕМ) | км |  |  |  | 48.93 | 0.5 | 24.465 | 48.93 | 0.5 | 24.465
1.6.2.3.18 | Технічне переоснащення КЛ-0,4 кВ від ТП-524 до Л.Українки 1 (Калуський РЕМ) | км |  |  |  | 48.93 | 0.1 | 4.893 | 48.93 | 0.1 | 4.893
1.6.2.3.19 | Технічне переоснащення КЛ-0,4 кВ від ТП-510 до Б.Хмельницького 1 (Калуський РЕМ) | км |  |  |  | 48.93 | 0.15 | 7.3395 | 48.93 | 0.15 | 7.3395
1.6.2.3.20 | Технічне переоснащення КЛ-0,4 кВ ЖБ Б.Хмельницького 1 до Хіміків 2 (Калуський РЕМ) | км |  |  |  | 48.93 | 0.1 | 4.893 | 48.93 | 0.1 | 4.893
1.6.2.3.21 | Технічне переоснащення КЛ-0,4 кВ від ТП-515 до Б.Хмельницького 56 (Калуський РЕМ) | км |  |  |  | 48.93 | 0.25 | 12.2325 | 48.93 | 0.25 | 12.2325
1.6.2.3.22 | Технічне переоснащення КЛ-0,4 кВ від ТП-519 до Стуса 10 (Калуський РЕМ) | км |  |  |  | 48.93 | 0.35 | 17.1255 | 48.93 | 0.35 | 17.1255
1.6.2.3.23 | Технічне переоснащення КЛ-0,4 кВ від ТП-516 до Литвина 6 (Калуський РЕМ) | км |  |  |  | 48.93 | 0.25 | 12.2325 | 48.93 | 0.25 | 12.2325
1.6.2.3.24 | Технічне переоснащення КЛ-0,4 кВ від ЖБ Рубчака 2 до Рубчака 15 (Калуський РЕМ) | км |  |  |  | 48.93 | 0.2 | 9.786 | 48.93 | 0.2 | 9.786
1.6.2.3.25 | Технічне переоснащення КЛ-0,4 кВ від ЖБ Хіміків 4 до Хіміків 6 (Калуський РЕМ) | км |  |  |  | 48.93 | 0.1 | 4.893 | 48.93 | 0.1 | 4.893
1.6.2.3.26 | Технічне переоснащення КЛ-0,4 кВ від Литвина 2 до Литвина 4 (Калуський РЕМ) | км |  |  |  | 48.93 | 0.15 | 7.3395 | 48.93 | 0.15 | 7.3395
1.6.2.3.27 | Технічне переоснащення КЛ-0,4 кВ від ТП-46 до Бандери 13, 15, 17 (Коломийський МРЕМ) | км |  |  |  | 48.93 | 0.2 | 9.786 | 48.93 | 0.2 | 9.786
1.6.2.3.28 | Технічне переоснащення КЛ-0,4 кВ від ТП-35 до Бандери 38-40 (Коломийський МРЕМ) | км |  |  |  | 48.93 | 0.1 | 4.893 | 48.93 | 0.1 | 4.893
1.6.2.3.29 | Технічне переоснащення КЛ-0,4 кВ від ТП-3 до ЩР №93, ЩР №33 (Коломийський МРЕМ) | км |  |  |  | 48.93 | 0.43 | 21.0399 | 48.93 | 0.43 | 21.0399
1.6.2.3.30 | Технічне переоснащення КЛ-0,4 кВ від ТП-62 до ЩР №68, ЩР №27, ЩР-63 (Коломийський МРЕМ) | км |  |  |  | 48.93 | 0.2 | 9.786 | 48.93 | 0.2 | 9.786
1.6.2.4 | Проектування КЛ-6-10 кВ | км | 50.4105 | 1.8 | 90.7389 | 50.41 | 22.129 | 1115.5238 | -0.00045933 | 20.329 | 1024.7849
1.6.2.4.1 | Технічне переоснащення КЛ-10 кВ пр.ТП-377-ТП-288 на ГКТП-230 м.Івано-Франківськ | км | 64.071 | 0.5 | 32.0355 | 64.071 | 0.5 | 32.0355 | 0 | 0 | 0
1.6.2.4.2 | Технічне переоснащення КЛ-10 кВ пр.ТП-15 м.Яремче | км | 45.1565 | 1.3 | 58.7034 | 45.1565 | 1.3 | 58.7034 | 0 | 0 | 0
1.6.2.4.3 | Технічне переоснащення КЛ-10 кВ від ПС 110 кВ БПФ "ТП-309-ТП-310" (Долинський РЕМ) | км |  |  |  | 50.41 | 0.8 | 40.328 | 50.41 | 0.8 | 40.328
1.6.2.4.4 | Технічне переоснащення КЛ-10 кВ від ПС 110 кВ БПФ "ТП-309-ТП-311" (Долинський РЕМ) | км |  |  |  | 50.41 | 0.9 | 45.369 | 50.41 | 0.9 | 45.369
1.6.2.4.5 | Технічне переоснащення КЛ-10 кВ від ТП-231 до пр.Раків (Долинський РЕМ) | км |  |  |  | 50.41 | 0.09 | 4.5369 | 50.41 | 0.09 | 4.5369
1.6.2.4.6 | Технічне переоснащення КЛ-10 кВ РП-19-пс Ринь (Івано-Франківський РЕМ) | км |  |  |  | 50.41 | 2 | 100.82 | 50.41 | 2 | 100.82
1.6.2.4.7 | Технічне переоснащення КЛ-10 кВ ТП-187-ТП-99 (Івано-Франківський РЕМ) | км |  |  |  | 50.41 | 0.25 | 12.6025 | 50.41 | 0.25 | 12.6025
1.6.2.4.8 | Технічне переоснащення КЛ-10 кВ ТП-41-ТП-139 (Івано-Франківський РЕМ) | км |  |  |  | 50.41 | 0.34 | 17.1394 | 50.41 | 0.34 | 17.1394
1.6.2.4.9 | Технічне переоснащення КЛ-10 кВ ТП-41-ТП-42 (Івано-Франківський РЕМ) | км |  |  |  | 50.41 | 0.415 | 20.9201 | 50.41 | 0.415 | 20.9201
1.6.2.4.10 | Технічне переоснащення КЛ-10 кВ ТП-35-ТП-42 (Івано-Франківський РЕМ) | км |  |  |  | 50.41 | 0.72 | 36.2952 | 50.41 | 0.72 | 36.2952
1.6.2.4.11 | Технічне переоснащення КЛ-10 кВ ТП-58-ТП-61 (Івано-Франківський РЕМ) | км |  |  |  | 50.41 | 0.654 | 32.9681 | 50.41 | 0.654 | 32.9681
1.6.2.4.12 | Технічне переоснащення КЛ-10 кВ ПС Зв'язок 35-ТП-327 (Івано-Франківський РЕМ) | км |  |  |  | 50.41 | 1.8 | 90.738 | 50.41 | 1.8 | 90.738
1.6.2.4.13 | Технічне переоснащення КЛ-10 кВ ТП-107-ТП-10 (Івано-Франківський РЕМ) | км |  |  |  | 50.41 | 0.58 | 29.2378 | 50.41 | 0.58 | 29.2378
1.6.2.4.14 | Технічне переоснащення КЛ-6 кВ ПС-35 кВ НБМР-ТП-419 (Калушський РЕМ) | км |  |  |  | 50.41 | 1.5 | 75.615 | 50.41 | 1.5 | 75.615
1.6.2.4.15 | Технічне переоснащення КЛ-10 кВ ЗТП-311-КТП-161 (Калушський РЕМ) | км |  |  |  | 50.41 | 0.4 | 20.164 | 50.41 | 0.4 | 20.164
1.6.2.4.16 | Технічне переоснащення КЛ-6 кВ ПС-110 Калуш-ТП-509 (Калушський РЕМ) | км |  |  |  | 50.41 | 1 | 50.41 | 50.41 | 1 | 50.41
1.6.2.4.17 | Технічне переоснащення КЛ-6 кВ ТП-455-ТП-438 (Калушський РЕМ) | км |  |  |  | 50.41 | 0.4 | 20.164 | 50.41 | 0.4 | 20.164
1.6.2.4.18 | Технічне переоснащення КЛ-6 кВ ТП-542-ТП-534 (Калушський РЕМ) | км |  |  |  | 50.41 | 0.8 | 40.328 | 50.41 | 0.8 | 40.328
1.6.2.4.19 | Технічне переоснащення КЛ-6 кВ ТП-542-ТП-525 (Калушський РЕМ) | км |  |  |  | 50.41 | 1.5 | 75.615 | 50.41 | 1.5 | 75.615
1.6.2.4.20 | Технічне переоснащення КЛ-6 кВ ТП-530-ТП-476 (Калушський РЕМ) | км |  |  |  | 50.41 | 0.6 | 30.246 | 50.41 | 0.6 | 30.246
1.6.2.4.21 | Технічне переоснащення КЛ-6 кВ ТП-441-ТП-472 (Калушський РЕМ) | км |  |  |  | 50.41 | 0.5 | 25.205 | 50.41 | 0.5 | 25.205
1.6.2.4.22 | Технічне переоснащення КЛ-10 кВ вхід до ТП-450 (Калушський РЕМ) | км |  |  |  | 50.41 | 0.1 | 5.041 | 50.41 | 0.1 | 5.041
1.6.2.4.23 | Технічне переоснащення КЛ-6 кВ ТП-136-ТП-10 (Коломийський МРЕМ) | км |  |  |  | 50.41 | 1 | 50.41 | 50.41 | 1 | 50.41
1.6.2.4.24 | Технічне переоснащення КЛ-6 кВ РП-1-РП-2 (Коломийський МРЕМ) | км |  |  |  | 50.41 | 1 | 50.41 | 50.41 | 1 | 50.41
1.6.2.4.25 | Технічне переоснащення КЛ-6 кВ РП-150-ЛР-6 (Коломийський МРЕМ) | км |  |  |  | 50.41 | 0.4 | 20.164 | 50.41 | 0.4 | 20.164
1.6.2.4.26 | Технічне переоснащення КЛ-6 кВ ПС Сільмаш ТП-119 (Коломийський МРЕМ) | км |  |  |  | 50.41 | 2 | 100.82 | 50.41 | 2 | 100.82
1.6.2.4.27 | Технічне переоснащення КЛ-6 кВ РП-1-ТП-11 (Коломийський МРЕМ) | км |  |  |  | 50.41 | 0.58 | 29.2378 | 50.41 | 0.58 | 29.2378
1.6.2.5 | Проектування реконструкції ПС 110 кВ Перегінськ (ВРП-110 кВ) | шт | 278.758 | 1 | 278.758 | 278.758 | 1 | 278.758 | 0 | 0 | 0
1.6.2.6 | Проектування реконструкції ПС 110 кВ Ворохта | шт | 320.855 | 1 | 320.855 | 320.855 | 1 | 320.855 | 0 | 0 | 0
1.6.2.7 | Проектування реконструкції ПС 35 кВ ЦНДЛ | шт | 351.732 | 1 | 351.732 | 351.732 | 1 | 351.732 | 0 | 0 | 0
1.6.2.8 | Проектування реконструкції ЗТП-10/0,4 кВ | шт | 0 | 0 | 0 | 10 | 29 | 290 | 10 | 29 | 290
1.6.2.5.1 | Реконструкція РП-1 з заміною обладнання (Івано-Франківський РЕМ) | шт |  |  |  | 10 | 1 | 10 | 10 | 1 | 10
1.6.2.5.2 | Реконструкція РП-3 з заміною обладнання (Івано-Франківський РЕМ) | шт |  |  |  | 10 | 1 | 10 | 10 | 1 | 10
1.6.2.5.3 | Реконструкція РП-5 з заміною обладнання (Івано-Франківський РЕМ) | шт |  |  |  | 10 | 1 | 10 | 10 | 1 | 10
1.6.2.5.4 | Реконструкція РП-9 з заміною обладнання (Івано-Франківський РЕМ) | шт |  |  |  | 10 | 1 | 10 | 10 | 1 | 10
1.6.2.5.5 | Реконструкція РП-10 з заміною обладнання (Івано-Франківський РЕМ) | шт |  |  |  | 10 | 1 | 10 | 10 | 1 | 10
1.6.2.5.6 | Реконструкція РП-1 з заміною обладнання (Коломийський МРЕМ) | шт |  |  |  | 10 | 1 | 10 | 10 | 1 | 10
1.6.2.5.7 | Реконструкція РП-3 з заміною обладнання (Калуський РЕМ) | шт |  |  |  | 10 | 1 | 10 | 10 | 1 | 10
1.6.2.5.8 | Реконструкція РП-1 з заміною обладнання (Калуський РЕМ) | шт |  |  |  | 10 | 1 | 10 | 10 | 1 | 10
1.6.2.5.9 | Реконструкція РП-6 з заміною обладнання (Калуський РЕМ) | шт |  |  |  | 10 | 1 | 10 | 10 | 1 | 10
1.6.2.5.10 | Реконструкція РП-2 з заміною обладнання (Коломийський МРЕМ) | шт |  |  |  | 10 | 1 | 10 | 10 | 1 | 10
1.6.2.5.11 | Реконструкція РП-2 з заміною обладнання (Калуський РЕМ) | шт |  |  |  | 10 | 1 | 10 | 10 | 1 | 10
1.6.2.5.12 | Реконструкція РП-5 з заміною обладнання (Калуський РЕМ) | шт |  |  |  | 10 | 1 | 10 | 10 | 1 | 10
1.6.2.5.13 | Реконструкція ТП-5 з заміною обладнання (Івано-Франківський РЕМ) | шт |  |  |  | 10 | 1 | 10 | 10 | 1 | 10
1.6.2.5.14 | Реконструкція ТП-4 з заміною обладнання (Івано-Франківський РЕМ) | шт |  |  |  | 10 | 1 | 10 | 10 | 1 | 10
1.6.2.5.15 | Реконструкція ТП-49 з заміною обладнання (Івано-Франківський РЕМ) | шт |  |  |  | 10 | 1 | 10 | 10 | 1 | 10
1.6.2.5.16 | Реконструкція ТП-59 з заміною обладнання (Івано-Франківський РЕМ) | шт |  |  |  | 10 | 1 | 10 | 10 | 1 | 10
1.6.2.5.17 | Реконструкція ТП-2 з заміною обладнання (Івано-Франківський РЕМ) | шт |  |  |  | 10 | 1 | 10 | 10 | 1 | 10
1.6.2.5.18 | Реконструкція ТП-6 з заміною обладнання (Івано-Франківський РЕМ) | шт |  |  |  | 10 | 1 | 10 | 10 | 1 | 10
1.6.2.5.19 | Реконструкція ТП-17 з заміною обладнання (Івано-Франківський РЕМ) | шт |  |  |  | 10 | 1 | 10 | 10 | 1 | 10
1.6.2.5.20 | Реконструкція ТП-127 з заміною обладнання (Івано-Франківський РЕМ) | шт |  |  |  | 10 | 1 | 10 | 10 | 1 | 10
1.6.2.5.21 | Реконструкція ТП-455 з заміною обладнання (Калуський РЕМ) | шт |  |  |  | 10 | 1 | 10 | 10 | 1 | 10
1.6.2.5.22 | Реконструкція ТП-438 з заміною обладнання (Калуський РЕМ) | шт |  |  |  | 10 | 1 | 10 | 10 | 1 | 10
1.6.2.5.23 | Реконструкція ТП-501 з заміною обладнання (Калуський РЕМ) | шт |  |  |  | 10 | 1 | 10 | 10 | 1 | 10
1.6.2.5.24 | Реконструкція ТП-502 з заміною обладнання (Калуський РЕМ) | шт |  |  |  | 10 | 1 | 10 | 10 | 1 | 10
1.6.2.5.25 | Реконструкція ТП-450 з заміною обладнання (Калуський РЕМ) | шт |  |  |  | 10 | 1 | 10 | 10 | 1 | 10
1.6.2.5.26 | Реконструкція ТП-539 з заміною обладнання (Калуський РЕМ) | шт |  |  |  | 10 | 1 | 10 | 10 | 1 | 10
1.6.2.5.27 | Реконструкція ТП-448 з заміною обладнання (Калуський РЕМ) | шт |  |  |  | 10 | 1 | 10 | 10 | 1 | 10
1.6.2.5.28 | Реконструкція ТП-70 з заміною обладнання (Калуський РЕМ) | шт |  |  |  | 10 | 1 | 10 | 10 | 1 | 10
1.6.2.5.29 | Реконструкція ТП-82 з заміною обладнання (Калуський РЕМ) | шт |  |  |  | 10 | 1 | 10 | 10 | 1 | 10
1.6.2.9 | Проектування реконфігурації ПЛ-10 кВ від проектної ПС Поляниця 110 кВ (Виконання заходів з підвищення енергоефективності) | км | 0 | 0 | 0 | 14.66 | 36.247 | 531.381 | 14.66 | 36.247 | 531.381
1.6.2.10 | Проектування будівництва ПС 110 кВ Поляниця | шт | 0 | 0 | 0 | 439.66 | 1 | 439.66 | 439.66 | 1 | 439.66
1.6.2.11 | Проектування реконструкції ПЛ-110 кВ "Івано-Франківськ-Надвірна"(заміна проводу) | км | 0 | 0 | 0 | 20 | 35 | 700 | 20 | 35 | 700
1.6.2.12 | Проектування реконструкції ПЛ-110 кВ "Богородчани-Надвірна"(заміна проводу) | км | 0 | 0 | 0 | 20.7595 | 31.6 | 656 | 20.7595 | 31.6 | 656
1.6.2.13 | Проектування будівництва ПЛ-110 кВ до ПС Поляниця | шт | 0 | 0 | 0 | 248 | 7.3 | 1810.4 | 248 | 7.3 | 1810.4
1.6.2.14 | Проектування реконструкції ПС 110 кВ Бурштин | шт | 0 | 0 | 0 | 237.5 | 1 | 237.5 | 237.5 | 1 | 237.5
1.6.2.15 | Проектування реконструкції ПС 110 кВ Калуш | шт | 0 | 0 | 0 | 450 | 1 | 450 | 450 | 1 | 450
1.6.2.16 | Проектування будівництва ПЛ-35кВ до ПС 35кВ Березів | км | 0 | 0 | 0 | 39.2857 | 7 | 275 | 39.2857 | 7 | 275
1.6.2.17 | Проектування будівництва ПС 35 кВ Березів | шт | 0 | 0 | 0 | 320 | 1 | 320 | 320 | 1 | 320
1.6.2.18 | Еколого-созологічне дослідження варіантів будівництва лінії 110кВ на ПС 110кВ Поляниця та коригуванння проекту будівництва ПЛ-110 кВ до ПС 110кВ Паляниця | шт | 0 | 0 | 0 | 3000 | 1 | 3000 | 3000 | 1 | 3000
1.6.2.19 | Коригування проетку реконструкції ПС 35 кВ Пасічна | шт | 0 | 0 | 0 | 150 | 1 | 150 | 150 | 1 | 150
1.6.2.20 | Проектування реконструкції ПС 35 кВ Ланчин з заміною Т-1 (4,0 МВА на 6,3 МВА) | шт | 0 | 0 | 0 | 50 | 1 | 50 | 50 | 1 | 50
1.6.2.21 | Проектування реконструкції ПС 35 кВ Тисмениця з заміною Т-1 (3,2 МВА на 6,3 МВА) | шт | 0 | 0 | 0 | 50 | 1 | 50 | 50 | 1 | 50
1.6.3 | Схеми перспективного розвитку, техніко-економічні обгрунтування |  |  |  | 250 |  |  | 1000 |  |  | 750
1.6.3.1 | Розробка схем перспективного розвитку мереж | шт | 250 | 1 | 250 | 250 | 4 | 1000 | 0 | 3 | 750
1.6.3.1.1 | Розробка схем перспективного розвитку мереж Коломийського МРЕМ | шт | 250 | 1 | 250 | 250 | 1 | 250 | 0 | 0 | 0
1.6.3.1.2 | Розробка схем перспективного розвитку мереж Івано-Франківського РЕМ | шт | 0 | 0 | 0 | 250 | 1 | 250 | 250 | 1 | 250
1.6.3.1.3 | Розробка схем перспективного розвитку мереж Надвірнянського РЕМ | шт | 0 | 0 | 0 | 250 | 1 | 250 | 250 | 1 | 250
1.6.3.1.4 | Розробка схем перспективного розвитку мереж Калуського РЕМ | шт | 0 | 0 | 0 | 250 | 1 | 250 | 250 | 1 | 250
Усього по розділу 1: |  |  |  |  | 117895.9223 |  |  | 425935.2634 |  |  | 308039.3411
2. | Заходи зі зниження нетехнічних витрат електричної енергії
2.1 | Покращення обліку електричної енергії, у т.ч.: |  |  |  | 24689.57 |  |  | 85578 |  |  | 60888.43
2.1.1 | Побудова АСКОЕ на ТП 10/0,4 кВ |  |  |  | 0 |  |  | 17115.2 |  |  | 17115.2
2.1.1.1 | Побудова АСКОЕ на ТП 10/0,4 кВ на базі багатофункціональних електролічильників з вбудованим GSM - модемом (підрядним методом) | шт. | 0 | 0 | 0 | 18.016 | 950 | 17115.2 | 18.016 | 950 | 17115.2
2.1.2 | Побудова АСКОЕ на ПС 110/35 кВ та модернізація вимірювальних комплексів |  |  |  | 563.4 |  |  | 563.4 |  |  | 0
2.1.2.1 | Трифазні багатофункціональні прилади обліку електроенергії (з графіком навантаження) кл.т. 0,5S (Uном = 58÷415В) | шт. | 13.9 | 5 | 69.5 | 13.9 | 5 | 69.5 | 0 | 0 | 0
2.1.2.2 | Трифазні багатофункціональні прилади обліку електроенергії (з графіком навантаження) з вбудованим GSM - модемом (100В) | шт. | 4.65 | 50 | 232.5 | 4.65 | 50 | 232.5 | 0 | 0 | 0
2.1.2.3 | Трифазні електронні прилади обліку електричної енергії прямого включення з вбудованим GSM - модемом | шт. | 9.62 | 20 | 192.4 | 9.62 | 20 | 192.4 | 0 | 0 | 0
2.1.2.4 | Модернізація вимірювальних комплексів (Вимірювальні трансформатори струму типу ТПЛУ-10 (ТОЛУ-10 ) кл. точн. 0,5S) | шт. | 11.5 | 6 | 69 | 11.5 | 6 | 69 | 0 | 0 | 0
2.1.3 | Впровадження обліку споживання електричної енергії населенням (АСКОЕ) |  |  |  | 24126.17 |  |  | 67899.4 |  |  | 43773.23
2.1.3.1 | Прилади передачі даних з функцією PLC передачі даних | шт. | 18.25 | 125 | 2281.25 | 18.25 | 380 | 6935 | 0 | 255 | 4653.75
2.1.3.1.1 | Вартість робіт по встановленню обладнання передачі даних з функцією PLC на ТП (підрядним методом) | шт. | 0 | 0 | 0 | 5.166 | 380 | 1963.08 | 5.166 | 380 | 1963.08
2.1.3.2 | 1-ф багатотарифний лічильник з модулем дистанційного зчитування (типу -СМАРТ) | шт. | 1.25 | 8875 | 11093.75 | 1.25 | 8875 | 11093.75 | 0 | 0 | 0
2.1.3.3 | 3-ф багатотарифний лічильник з модулем дистанційного зчитування (типу -СМАРТ) | шт. | 2.7 | 2604 | 7030.8 | 2.7 | 2604 | 7030.8 | 0 | 0 | 0
2.1.3.4 | Однофазні лічильники з функцією PLC передачі даних та включення/відключ | шт. | 0 | 0 | 0 | 1.6 | 12100 | 19360 | 1.6 | 12100 | 19360
2.1.4.2.1 | Вартість робіт по встановленню однофазних лічильників з функцією PLC передачі даних та включення/відключ (підрядним методом) | шт. | 0 | 0 | 0 | 0.19 | 12100 | 2299 | 0.19 | 12100 | 2299
2.1.3.5 | Трифазні лічильники з функцією PLC передачі даних та включення/відключ (прямого включення) | шт. | 0 | 0 | 0 | 3.75 | 3200 | 12000 | 3.75 | 3200 | 12000
2.1.3.5.1 | Вартість робіт по встановленню Трифазних лічильників з функцією PLC передачі даних та включення/відключ (прямого включення) підрядним методом | шт. | 0 | 0 | 0 | 0.3 | 3200 | 960 | 0.3 | 3200 | 960
2.1.3.6 | Трифазні лічильники з функцією PLC передачі даних та включення/відключ (трансформаторного включення) | шт. | 3.75 | 160 | 600 | 3.75 | 430 | 1612.5 | 0 | 270 | 1012.5
2.1.3.7 | Трифазні лічильники з функцією GSM передачі даних | шт. | 5.75 | 400 | 2300 | 5.75 | 400 | 2300 | 0 | 0 | 0
2.1.3.8 | Щит монтажний ЩМП | шт. | 3.1 | 125 | 387.5 | 3.1 | 380 | 1178 | 0 | 255 | 790.5
2.1.3.9 | Трансформатори струму ТШ-0,66 кл. точн. 0,5S (коеф. 200…2000/5) | шт. | 0.96 | 375 | 360 | 0.96 | 1140 | 1094.4 | 0 | 765 | 734.4
2.1.3.10 | Сервер ARTLINE Business R53 v06 (R53v06) | шт. | 72.87 | 1 | 72.87 | 72.87 | 1 | 72.87 | 0 | 0 | 0
Усього по розділу 2 |  |  |  |  | 24689.57 |  |  | 85578 |  |  | 60888.43
3 | Впровадження та розвиток АСДТК
3.1 | Придбання та впровадження засобів диспетчерсько-технологічного керування замість морально і фізично зношених та для розширення наявних, у т.ч.: |  |  |  | 1816.3604 |  |  | 12696.4605 |  |  | 10880.1001
3.1.1 | Система керування й отримання даних |  |  |  | 1729.4604 |  |  | 11824.9605 |  |  | 10095.5001
3.1.1.1 | ПЗ "сервер системи SINDIS RV SCADA для ЦДС та філій | шт. | 564 | 1 | 564 | 564 | 3 | 1692 | 0 | 2 | 1128
3.1.1.2 | ПЗ "Робоче місце диспетчера системи (клієнт) SYNDIS RV " | шт. | 196.13 | 1 | 196.13 | 196.13 | 5 | 980.65 | 0 | 4 | 784.52
3.1.1.3 | Виртуальный Коцентратор SYNDIS RV для збору даних SCADA | шт. | 0 | 0 | 0 | 448 | 4 | 1792 | 448 | 4 | 1792
3.1.1.4 | Модуль зв'язку з РЕМ/віддаленимДЦ , по протоколу DNP3.0 | шт. | 0 | 0 | 0 | 64 | 12 | 768 | 64 | 12 | 768
3.1.1.5 | Модуль зв'язку з ПС, по протоколу IEC 870-5-101/ 104 | шт. | 0 | 0 | 0 | 21.56 | 90 | 1940.4 | 21.56 | 90 | 1940.4
3.1.1.6 | Шафа серверна з обладнанням телемеханіки | шт. | 0 | 0 | 0 | 34.7649 | 3 | 104.2947 | 34.7649 | 3 | 104.2947
3.1.1.7 | Сервер доступу MOXA 5650 NPort 5650-8-S-SC (CBL-RJ45M9-150 RJ45 8-pin в DB9 Male кабель, 150 cm) | шт. | 33.6481 | 9 | 302.8329 | 33.6481 | 18 | 605.6658 | 0 | 9 | 302.8329
3.1.1.8 | Міжмережевий екран Cisco ASA-5506-SECBUN-K9 | шт. | 43.44 | 9 | 390.96 | 43.44 | 16 | 695.04 | 0 | 7 | 304.08
3.1.1.9 | Сервера ТМ для SCADA системи | шт. | 41.2225 | 5 | 206.1125 | 41.2225 | 8 | 329.78 | 0 | 3 | 123.6675
3.1.1.10 | ДБЖ ИБП 1000VA LCD для АРМ | шт. | 0 | 0 | 0 | 12.57 | 4 | 50.28 | 12.57 | 4 | 50.28
3.1.1.11 | ДБЖ 1500VA RM | шт. | 0 | 0 | 0 | 17.01 | 7 | 119.07 | 17.01 | 7 | 119.07
3.1.1.12 | Монітор 27" для АРМ | шт. | 13.885 | 5 | 69.425 | 13.885 | 8 | 111.08 | 0 | 3 | 41.655
3.1.1.13 | Видеостена в конфигурации 5х2 – 10шт ЖК-панели Samsung UD55E-B FullHD (1920х1080) | шт. | 0 | 0 | 0 | 2495.6 | 1 | 2495.6 | 2495.6 | 1 | 2495.6
3.1.1.14 | Монтажні та пусконалагоджувальні роботи Відеостіни та ПЗ відеосервера | шт. | 0 | 0 | 0 | 141.1 | 1 | 141.1 | 141.1 | 1 | 141.1
3.1.2 | Телемеханізація ПС |  |  |  | 86.9 |  |  | 871.5 |  |  | 784.6
3.1.2.1 | Розробка проектної документації по телемеханізації ПС | шт. | 28.9667 | 3 | 86.9 | 41.5 | 21 | 871.5 | 12.5333 | 18 | 784.6
Усього по розділу 3: |  |  |  |  | 1816.3604 |  |  | 12696.4605 |  |  | 10880.1001
4 | Впровадження та розвиток інформаційних технологій
4.1 | Закупівля нових та модернізація наявних апаратних засобів інформатизації, у т.ч.: |  |  |  | 2881.359 |  |  | 5456.2176 |  |  | 2574.8586
4.1.1 | закупівля та модернізація робочих станцій |  |  |  | 1834.701 |  |  | 2599.1597 |  |  | 764.4588
4.1.1.1 | Закупівля нових робочих станцій з ОС Windows | шт. | 25.3542 | 60 | 1521.249 | 25.3542 | 85 | 2155.1028 | 0 | 25 | 633.8537
4.1.1.2 | Закупівля моніторів з діагоналлю 20" | шт. | 5.2242 | 60 | 313.452 | 5.2242 | 85 | 444.057 | 0 | 25 | 130.605
4.1.2 | Закупівля та модернізація серверів |  |  |  | 0 |  |  | 550 |  |  | 550
4.1.2.1 | Закупівля сервера терміналів | шт. | 0 | 0 | 0 | 550 | 1 | 550 | 550 | 1 | 550
4.1.3 | Закупівля та модернізація активного обладнання комп'ютерних мереж |  |  |  | 0 |  |  | 1080.6549 |  |  | 1080.6549
4.1.3.1 | Закупівля мережевого обладнання для філій | шт. | 0 | 0 | 0 | 1080.6549 | 1 | 1080.6549 | 1080.6549 | 1 | 1080.6549
4.1.4 | інші засоби інформатизації |  |  |  | 1046.658 |  |  | 1226.403 |  |  | 179.745
4.1.4.1 | Закупівля лазерних принтерів | шт. | 18.975 | 18 | 341.55 | 18.975 | 25 | 474.375 | 0 | 7 | 132.825
4.1.4.2 | Закупівля лінійно-матричних принтерів | шт. | 222.744 | 2 | 445.488 | 222.744 | 2 | 445.488 | 0 | 0 | 0
4.1.4.3 | Закупівля блоків безперервного живлення (1400 VA) | шт. | 10.635 | 20 | 212.7 | 10.635 | 20 | 212.7 | 0 | 0 | 0
4.1.4.4 | Закупівля блоків безперервного живлення (500 VA) | шт. | 3.91 | 12 | 46.92 | 3.91 | 24 | 93.84 | 0 | 12 | 46.92
4.2 | Закупівля системного програмного забезпечення, у т.ч.: |  |  |  | 914.96 |  |  | 914.96 | 0 | 0 | 0
4.2.1.2 | Придбання ліцензій Microsoft для термінальних серверів | шт. |  |  | 914.96 |  |  | 914.96 | 0 | 0 | 0
4.3 | Закупівля та модернізація прикладного програмного забезпечення, у т.ч.: |  |  |  | 1180.55 |  |  | 6923.18 |  |  | 5742.63
4.3.2 | Білінгових систем |  |  |  | 600 |  |  | 600 |  |  | 0
4.3.2.1 | Придбання модулів та підсистем програмно-інформаційного комлексу | шт. | 600 | 1 | 600 | 600 | 1 | 600 | 0 | 0 | 0
4.3.3 | Інформаційних систем управління виробництвом |  |  |  | 0 |  |  | 5742.63 |  |  | 5742.63
4.3.3.1 | Впровадження інформаційної системи управління виробництвом SAP ERP | шт. | 0 | 0 | 0 | 5742.63 | 1 | 5742.63 | 5742.63 | 1 | 5742.63
4.3.4 | Інше програмне забезпечення |  |  |  | 580.55 |  |  | 580.55 |  |  | 0
4.3.4.1 | Придбання модулів та підсистем програмно-інформаційного комлексу АСТОР | шт. | 580.55 | 1 | 580.55 | 580.55 | 1 | 580.55 | 0 | 0 | 0
Усього по розділу 4: |  |  |  |  | 4976.869 |  |  | 13294.3576 |  |  | 8317.4886
5 | Впровадження та розвиток систем зв'язку
5.1 | Системи зв'язку, у т.ч.: |  |  |  | 4555.3962 |  |  | 12715.44 |  |  | 8160.0437
5.1.1 | Цифрові автоматичні телефонні станції (АТС) |  |  |  | 1665.8 |  |  | 8343.6 |  |  | 6677.8
5.1.1.1 | Модернізація АТС філії | шт. | 1665.8 | 1 | 1665.8 | 2085.9 | 4 | 8343.6 | 420.1 | 3 | 6677.8
5.1.2 | Модернізація наявних видів зв'язку (радіо, високочастотні, радіорелейні тощо) |  |  |  | 2889.5963 |  |  | 4371.84 |  |  | 1482.2437
5.1.2.1 | Будівництво каналів передачі даних з ПС за технологією ВОЛЗ | км | 1107.125 | 2.61 | 2889.5963 | 82.8 | 52.8 | 4371.84 | -1024.325 | 50.19 | 1482.2437
Усього по розділу 5: |  |  |  |  | 4555.3962 |  |  | 12715.44 |  |  | 8160.0437
6 | Модернізація та закупівля колісної техніки
6.1 | Підйомник 28 м.на МАЗ /КрАЗ/ 6х6 | шт | 3100 | 1 | 3100 | 3100 | 1 | 3100 | 0 | 0 | 0
6.2 | Причіп 2 ПТС-4 | шт | 116.6 | 2 | 233.2 | 116.6 | 4 | 466.4 | 0 | 2 | 233.2
6.3 | Підйомник АП-18 | шт | 0 | 0 | 0 | 1500 | 2 | 3000 | 1500 | 2 | 3000
6.4 | БКМ на тракторі МТЗ-82 | шт | 0 | 0 | 0 | 1080 | 1 | 1080 | 1080 | 1 | 1080
6.5 | ОПТ-9195 на МТЗ-82 | шт | 0 | 0 | 0 | 960 | 1 | 960 | 960 | 1 | 960
6.6 | Трактор МТЗ-80 | шт | 0 | 0 | 0 | 460 | 2 | 920 | 460 | 2 | 920
6.7 | Renault Master DBL CAB | шт | 0 | 0 | 0 | 750 | 2 | 1500 | 750 | 2 | 1500
6.8 | Renault Logan | шт | 0 | 0 | 0 | 330 | 1 | 330 | 330 | 1 | 330
6.9 | Renault Trafic | шт | 0 | 0 | 0 | 640 | 1 | 640 | 640 | 1 | 640
Усього по розділу 6: |  |  |  |  | 3333.2 |  |  | 11996.4 |  |  | 8663.2
7 | Інше
7.1 | Обладнання та прилади для експлуатації та випробувань електричних мереж |  |  |  | 7355.6784 |  |  | 8258.0784 |  |  | 902.4
7.1.1 | Будівництво цеху по ремонту обладнання | шт | 20162.89 | 0.34281 | 6912.1284 | 20162.89 | 0.34281 | 6912.1284 | 0 | 0 | 0
7.1.15 | Земляні роботи | шт | 630.5085 | 1 | 630.5085 | 630.5085 | 1 | 630.5085 | 0 | 0 | 0
7.1.16 | Улаштування бетонних фундаментів | шт | 1532.297 | 1 | 1532.297 | 1532.297 | 1 | 1532.297 | 0 | 0 | 0
7.1.17 | Стіни (1, 2, 3 поверхи) | шт | 3173.73 | 0.89622 | 2844.3745 | 3173.73 | 0.89622 | 2844.3745 | 0 | 0 | 0
7.1.18 | Укладання панелей перекриття. Сходові марші, площадки (1, 2, 3 поверхи) | шт | 2142.922 | 0.88895 | 1904.9484 | 2142.922 | 0.88895 | 1904.9484 | 0 | 0 | 0
7.1.2 | Маслопробійна Установка OLT 80A (з атестацією) | шт | 95.25 | 1 | 95.25 | 95.25 | 1 | 95.25 | 0 | 0 | 0
7.1.3 | Кулонометр C10SD | шт | 348.3 | 1 | 348.3 | 348.3 | 1 | 348.3 | 0 | 0 | 0
7.1.4 | Тепловізор FLIR T640 з об'єктивом 15° | шт | 0 | 0 | 0 | 902.4 | 1 | 902.4 | 902.4 | 1 | 902.4
| Усього по розділу 7: |  |  |  | 7355.6784 |  |  | 8258.0784 |  |  | 902.4
Усього по програмі: |  |  |  |  | 164622.9964 |  |  | 570474 |  |  | 405851.0037
* Довжина ЛЕП вказується по трасі лінії
Заступник Голови Правління Костюк В. В.

## Аркуш1
5. Загальний опис робіт
№ з/п | Цільові програми | ІП-2018 (164,623 млн) |  | ІП-2018 (570,474 млн)
|  | тис.грн. (без ПДВ) | % | тис.грн. (без ПДВ) | %
1 | Будівництво, модернізація та реконструкція електричних мереж та обладнання | 117895.9223 | 71.62% | 425935.2634 | 74.66%
2 | Заходи зі зниження нетехнічних витрат електричної енергії | 24689.57 | 15% | 85578 | 15%
3 | Впровадження та розвиток автоматизованих систем диспетчерсько-технологічного керування (АСДТК) | 1816.3604 | 1.103% | 12696.4605 | 2.226%
4 | Впровадження та розвиток інформаційних технологій | 4976.869 | 3.023% | 13294.3576 | 2.33%
5 | Впровадження та розвиток систем зв'язку | 4555.3962 | 2.767% | 12715.44 | 2.229%
6 | Модернізація та закупівля колісної техніки | 3333.2 | 2.025% | 11996.4 | 2.103%
7 | Інше | 7355.6784 | 4.468% | 8258.0784 | 1.448%
| Усього | 164622.9964 | 100% | 570474 | 100%
Заступник Голови Правління Костюк В. В.